## Instrumentais UHP
Cód | Caixa | Abordagem | Especialidade | Descrição Item | TAM | Quantidade por Caixa | Quantidade de Caixas | Quantidade Total Unit | Descritivo Fornecedor | Marca | Referencia | Valor Unitario | Prazo de entrega
INST600 | PLASTICA | Convencional | PLASTICA | AFASTADOR FARABEUF 13X150MM |  | 2 | 32 | 64 | FACTORY MEDICAL | Factory | 1854 | 140 | 280
INST601 | PLASTICA | Convencional | PLASTICA | AFASTADOR FARABEUF 8X120MM |  | 2 | 32 | 64 | FACTORY MEDICAL | Factory | 1852 | 100 | 200
INST602 | PLASTICA | Convencional | PLASTICA | CAIXA MEDIA |  | 1 | 32 | 32
INST603 | PLASTICA | Convencional | PLASTICA | PINCA ADSON BROWN 120MM |  | 1 | 32 | 32 | FACTORY MEDICAL | Factory | 2835 | 90 | 90
INST604 | PLASTICA | Convencional | PLASTICA | PINCA ADSON COM DENTE 120MM |  | 2 | 32 | 64 | FACTORY MEDICAL | Factory | 2834 | 90 | 180
INST605 | PLASTICA | Convencional | PLASTICA | PINCA ADSON SEM DENTE 120MM |  | 1 | 32 | 32 | FACTORY MEDICAL | Factory | 2833 | 90 | 90
INST606 | PLASTICA | Convencional | PLASTICA | PINCA ALLIS RETA 160MM |  | 6 | 32 | 192 | FACTORY MEDICAL | Factory | 1417 | 95 | 570
INST607 | PLASTICA | Convencional | PLASTICA | PINCA ANATOMICA 140MM |  | 1 | 32 | 32 | FACTORY MEDICAL | Factory | 2850 | 70 | 70
INST608 | PLASTICA | Convencional | PLASTICA | PINCA BACKHAUS CORTANTE 130MM |  | 10 | 32 | 320 | FACTORY MEDICAL | Factory | 957 | 70 | 700
INST609 | PLASTICA | Convencional | PLASTICA | PINCA CHERON 250MM |  | 1 | 32 | 32 | FACTORY MEDICAL | Factory | 1146 | 150 | 150
INST610 | PLASTICA | Convencional | PLASTICA | PINCA DENTE DE RATO 160MM |  | 2 | 32 | 64 | FACTORY MEDICAL | Factory | 2841 | 90 | 180
INST611 | PLASTICA | Convencional | PLASTICA | PINCA GILLIES COM DENTE 150MM |  | 1 | 32 | 32
INST612 | PLASTICA | Convencional | PLASTICA | PINCA KELLY CURVA 140MM |  | 4 | 32 | 128 | FACTORY MEDICAL | Factory | 1317 | 70 | 280
INST613 | PLASTICA | Convencional | PLASTICA | PINCA KOCHER RETA 160MM |  | 2 | 32 | 64 | FACTORY MEDICAL | Factory | 1471 | 98 | 196
INST614 | PLASTICA | Convencional | PLASTICA | PINCA MOSQUITO CURVA 120MM |  | 8 | 32 | 256 | FACTORY MEDICAL | Factory | 1394 | 75 | 600
INST615 | PLASTICA | Convencional | PLASTICA | PINCA MOSQUITO RETA 120MM |  | 4 | 32 | 128 | FACTORY MEDICAL | Factory | 1382 | 75 | 300
INST616 | PLASTICA | Convencional | PLASTICA | PINCA SCHNIDT 180MM |  | 2 | 32 | 64 | FACTORY MEDICAL | Factory | 1404 | 150 | 300
INST617 | PLASTICA | Convencional | PLASTICA | PORTA AGULHA MAYO HEGAR COM WIDIA 150MM |  | 2 | 32 | 64 | FACTORY MEDICAL | Factory | 645 | 220 | 440
INST618 | PLASTICA | Convencional | PLASTICA | PORTA AGULHA MAYO HEGAR COM WIDIA 180MM |  | 2 | 32 | 64 | FACTORY MEDICAL | Factory | 648 | 280 | 560
INST619 | PLASTICA | Convencional | PLASTICA | PORTA AGULHA MAYO HEGAR COM WIDIA 200MM |  | 1 | 32 | 32 | FACTORY MEDICAL | Factory | 650 | 360 | 360
INST620 | PLASTICA | Convencional | PLASTICA | TESOURA IRIS CURVA 120MM |  | 2 | 32 | 64 | FACTORY MEDICAL | Factory | 3320 | 90 | 180
INST621 | PLASTICA | Convencional | PLASTICA | TESOURA IRIS RETA 120MM |  | 1 | 32 | 32 | FACTORY MEDICAL | Factory | 3316 | 90 | 90
INST622 | PLASTICA | Convencional | PLASTICA | TESOURA MAYO CURVA 140MM |  | 1 | 32 | 32 | FACTORY MEDICAL | Factory | 3356 | 160 | 160
INST623 | PLASTICA | Convencional | PLASTICA | TESOURA MAYO RETA 140MM |  | 1 | 32 | 32 | FACTORY MEDICAL | Factory | 3354 | 160 | 160
INST624 | PLASTICA | Convencional | PLASTICA | TESOURA METZEMBAUM CURVA 140MM |  | 1 | 32 | 32 | FACTORY MEDICAL | Factory | 3330 | 95 | 95
INST625 | PLASTICA | Convencional | PLASTICA | TESOURA METZEMBAUM CURVA 180MM |  | 2 | 32 | 64 | FACTORY MEDICAL | Factory | 3332 | 130 | 260
INST2756 | Avulso | Acessório | Masto e Plastica | Afastador Aufrich Iluminado |  | 10 | 32 | 320
INST2757 | Avulso | Acessório | Masto e Plastica | Afastador Vesicula Iluminado |  | 10 | 16 | 160
INST2758 | Avulso | Acessório | Masto e Plastica | Afastador Doyen Iluminado |  | 10 | 10 | 100
INST2609 | Centrifuga de Gordura | Convencional | Masto e Plastica | SUPORTES PARA SERINGAS DE 20 ML |  | 4 | 2 | 8
INST2610 | Centrifuga de Gordura | Convencional | Masto e Plastica | SUPORTES PARA SERINGAS DE 60 ML |  | 4 | 2 | 8
INST2611 | Centrifuga de Gordura | Convencional | Masto e Plastica | TAMPAS PARA SERINGAS 60ML |  | 4 | 2 | 8
INST2612 | Centrifuga de Gordura | Convencional | Masto e Plastica | TAMPAS PARA SERINGAS 20ML |  | 4 | 2 | 8
INST2378 | CANULAS LIPOASPIRACAO | Convencional | Masto e Plastica | CAIXA FURADA COM TAMPA PADRAO |  | 1 | 10 | 10
INST2379 | CANULAS LIPOASPIRACAO | Convencional | Masto e Plastica | CANULA DE KLEIN 2.0 X 200MM |  | 1 | 10 | 10
INST2380 | CANULAS LIPOASPIRACAO | Convencional | Masto e Plastica | CANULA DE KLEIN 2.0 X 250MM |  | 1 | 10 | 10
INST2381 | CANULAS LIPOASPIRACAO | Convencional | Masto e Plastica | CANULA LIPOASPIRACAO 3.0 X 200MM 3G RETA CABO |  | 1 | 10 | 10
INST2382 | CANULAS LIPOASPIRACAO | Convencional | Masto e Plastica | CANULA LIPOASPIRACAO 3.0 X 250MM 3G RETA 60ML |  | 1 | 10 | 10
INST2383 | CANULAS LIPOASPIRACAO | Convencional | Masto e Plastica | CANULA LIPOASPIRACAO 3.0 X 250MM 3G RETA CABO |  | 1 | 10 | 10
INST2384 | CANULAS LIPOASPIRACAO | Convencional | Masto e Plastica | CANULA LIPOASPIRACAO 3.5 X 250MM 3G RETA CABO |  | 1 | 10 | 10
INST2385 | CANULAS LIPOASPIRACAO | Convencional | Masto e Plastica | CANULA LIPOASPIRACAO 4.0 X 250MM 3G RETA 60ML |  | 1 | 10 | 10
INST2386 | CANULAS LIPOASPIRACAO | Convencional | Masto e Plastica | CANULA LIPOASPIRACAO 4.0 X 250MM 3G RETA CABO |  | 1 | 10 | 10
INST2387 | CANULAS LIPOASPIRACAO | Convencional | Masto e Plastica | CANULA LIPOENXERTIA 3.5 X 250MM 2ECH RETA 60ML |  | 1 | 10 | 10
INST2388 | CANULAS LIPOASPIRACAO | Convencional | Masto e Plastica | CANULA RALADORA 2.5 X 250MM TH 20ML |  | 1 | 10 | 10
INST2389 | CANULAS LIPOASPIRACAO | Convencional | Masto e Plastica | TRAVA SERINGA 20ML |  | 1 | 10 | 10
INST2390 | CANULAS LIPOASPIRACAO | Convencional | Masto e Plastica | TRAVA SERINGA 60ML |  | 1 | 10 | 10
INST1705 | RINOSSEPTOPLASTIA | Convencional | Cabeça/Pescoço | ABAIXADOR DE LINGUA 180MM |  | 1 | 5 | 5 | FACTORY MEDICAL | Factory | 2091 | 45
INST1706 | RINOSSEPTOPLASTIA | Convencional | Cabeça/Pescoço | AFASTADOR ABA NASAL 200MM |  | 1 | 5 | 5 | FACTORY MEDICAL | Factory | 1861 | 140
INST1707 | RINOSSEPTOPLASTIA | Convencional | Cabeça/Pescoço | AFASTADOR MALIANIC 50 X 700MM |  | 1 | 5 | 5 | FACTORY MEDICAL | Factory | 1866 | 100
INST1708 | RINOSSEPTOPLASTIA | Convencional | Cabeça/Pescoço | AMASSADOR DE CARTILAGEM |  | 1 | 5 | 5 | FACTORY MEDICAL | Factory | 461 | 450
INST1709 | RINOSSEPTOPLASTIA | Convencional | Cabeça/Pescoço | ASPIRADOR DESCOLADOR 3,5 X 190MM |  | 1 | 5 | 5 | FACTORY MEDICAL | Factory | 2000 | 260
INST1710 | RINOSSEPTOPLASTIA | Convencional | Cabeça/Pescoço | ASPIRADOR FRAZIER 3,0 X 185MM |  | 1 | 5 | 5 | FACTORY MEDICAL | Factory | 2036 | 150
INST1711 | RINOSSEPTOPLASTIA | Convencional | Cabeça/Pescoço | ASPIRADOR FRAZIER 3,5 X 185MM |  | 1 | 5 | 5 | FACTORY MEDICAL | Factory | 2037 | 150
INST1712 | RINOSSEPTOPLASTIA | Convencional | Cabeça/Pescoço | CABO DE BISTURI N.3 125MM |  | 1 | 5 | 5 | FACTORY MEDICAL | Factory | 2167 | 45
INST1713 | RINOSSEPTOPLASTIA | Convencional | Cabeça/Pescoço | CAIXA RINOSSEPTO |  | 1 | 5 | 5 | FACTORY MEDICAL | Factory | EAC28146-1 | 400
INST1714 | RINOSSEPTOPLASTIA | Convencional | Cabeça/Pescoço | COMPASSO DE CASTROVIEJO 80MM |  | 1 | 5 | 5
INST1715 | RINOSSEPTOPLASTIA | Convencional | Cabeça/Pescoço | DESCOLADOR DE COTLE 200MM |  | 1 | 5 | 5 | FACTORY MEDICAL | Factory | 2423 | 130
INST1716 | RINOSSEPTOPLASTIA | Convencional | Cabeça/Pescoço | DESCOLADOR DE JOSEPH CURVO 180MM |  | 1 | 5 | 5 | FACTORY MEDICAL | Factory | 2424 | 140
INST1717 | RINOSSEPTOPLASTIA | Convencional | Cabeça/Pescoço | ESPECULO NASAL 13 X 150MM |  | 1 | 5 | 5 | FACTORY MEDICAL | Factory | 498 | 250
INST1718 | RINOSSEPTOPLASTIA | Convencional | Cabeça/Pescoço | ESPECULO NASAL 35 X 150MM |  | 1 | 5 | 5 | FACTORY MEDICAL | Factory | 499 | 250
INST1719 | RINOSSEPTOPLASTIA | Convencional | Cabeça/Pescoço | FORMAO GUIA PARA DIREITA 5X180MM |  | 1 | 5 | 5 | FACTORY MEDICAL | Factory | 3524 | 170
INST1720 | RINOSSEPTOPLASTIA | Convencional | Cabeça/Pescoço | FORMAO GUIA PARA ESQUERDA 5X180MM |  | 1 | 5 | 5 | FACTORY MEDICAL | Factory | 3527 | 170
INST1721 | RINOSSEPTOPLASTIA | Convencional | Cabeça/Pescoço | FORMAO LAMBOTTE RETO 3 X 190MM |  | 1 | 5 | 5 | FACTORY MEDICAL | Factory | 3465 | 130
INST1722 | RINOSSEPTOPLASTIA | Convencional | Cabeça/Pescoço | FORMAO LAMBOTTE RETO 4 X 190MM |  | 1 | 5 | 5 | FACTORY MEDICAL | Factory | 3466 | 130
INST1723 | RINOSSEPTOPLASTIA | Convencional | Cabeça/Pescoço | FORMAO LAMBOTTE RETO 6 X 190MM |  | 1 | 5 | 5 | FACTORY MEDICAL | Factory | 3468 | 130
INST1724 | RINOSSEPTOPLASTIA | Convencional | Cabeça/Pescoço | FORMAO LAMBOTTE RETO 9 X 190MM |  | 1 | 5 | 5 | FACTORY MEDICAL | Factory | 3471 | 130
INST1725 | RINOSSEPTOPLASTIA | Convencional | Cabeça/Pescoço | GANCHO GILLIES 180MM |  | 2 | 5 | 10 | FACTORY MEDICAL | Factory | 5807 | 65
INST1726 | RINOSSEPTOPLASTIA | Convencional | Cabeça/Pescoço | GANCHO JOSEPH DUPLO AGUDO 160MM |  | 2 | 5 | 10 | FACTORY MEDICAL | Factory | 2738 | 100
INST1727 | RINOSSEPTOPLASTIA | Convencional | Cabeça/Pescoço | MARTELO PEQUENO 250GR |  | 1 | 5 | 5 | FACTORY MEDICAL | Factory | 2766 | 250
INST1728 | RINOSSEPTOPLASTIA | Convencional | Cabeça/Pescoço | PINCA BAIONETA 140MM |  | 1 | 5 | 5 | FACTORY MEDICAL | Factory | 2827 | 70
INST1729 | RINOSSEPTOPLASTIA | Convencional | Cabeça/Pescoço | PINCA BRUENINGS 190MM |  | 1 | 5 | 5 | FACTORY MEDICAL | Factory | 3247 | 390
INST1730 | RINOSSEPTOPLASTIA | Convencional | Cabeça/Pescoço | PINCA TAKAHASHI RETA 190MM |  | 1 | 5 | 5 | FACTORY MEDICAL | Factory | 3254 | 450
INST1731 | RINOSSEPTOPLASTIA | Convencional | Cabeça/Pescoço | RASPA CURVA 190MM |  | 1 | 5 | 5 | FACTORY MEDICAL | Factory | 3579 | 200
INST1732 | RINOSSEPTOPLASTIA | Convencional | Cabeça/Pescoço | RASPA DUPLA DIAMANTADA 200MM |  | 1 | 5 | 5 | FACTORY MEDICAL | Factory | 3580 | 400
INST1733 | RINOSSEPTOPLASTIA | Convencional | Cabeça/Pescoço | RASPA PUNCIONADA DUPLA 210MM |  | 1 | 5 | 5 | FACTORY MEDICAL | Factory | 3578 | 450
INST1734 | RINOSSEPTOPLASTIA | Convencional | Cabeça/Pescoço | RASPA RETA 200MM |  | 1 | 5 | 5 | FACTORY MEDICAL | Factory | 3582 | 200
INST1735 | RINOSSEPTOPLASTIA | Convencional | Cabeça/Pescoço | TESOURA CONVERSE 120MM |  | 1 | 5 | 5 | FACTORY MEDICAL | Factory | 3367 | 200
INST1736 | RINOSSEPTOPLASTIA | Convencional | Cabeça/Pescoço | TESOURA COTTLE ANGULADA 170MM |  | 1 | 5 | 5 | FACTORY MEDICAL | Factory | 3366 | 200
INST1737 | RINOSSEPTOPLASTIA | Convencional | Cabeça/Pescoço | TESOURA HEYMAN 170MM |  | 1 | 5 | 5 | FACTORY MEDICAL | Factory | 3358 | 250
INST1390 | Septoendonasal | Laparoscopia | Otorrino | AFASTADOR CONVERSE 160MM |  | 1 | 10 | 10 | FACTORY MEDICAL | Factory | 2697 | 200
INST1391 | Septoendonasal | Laparoscopia | Otorrino | ASPIRADOR DE SEIO MAXILAR 3 X 125MM |  | 1 | 10 | 10 | FACTORY MEDICAL | Factory | 2005 | 140
INST1392 | Septoendonasal | Laparoscopia | Otorrino | ASPIRADOR DE SEIO MAXILAR 4 X 125MM |  | 1 | 10 | 10 | FACTORY MEDICAL | Factory | 2007 | 160
INST1393 | Septoendonasal | Laparoscopia | Otorrino | ASPIRADOR DESCOLADOR 3.5 X 210MM |  | 2 | 10 | 20 | FACTORY MEDICAL | Factory | 2000 | 260
INST1394 | Septoendonasal | Laparoscopia | Otorrino | ASPIRADOR FRAZIER 3,0MM |  | 1 | 10 | 10 | FACTORY MEDICAL | Factory | 2036 | 150
INST1395 | Septoendonasal | Laparoscopia | Otorrino | ASPIRADOR FRAZIER 3,5MM |  | 1 | 10 | 10 | FACTORY MEDICAL | Factory | 2037 | 150
INST1396 | Septoendonasal | Laparoscopia | Otorrino | CABO DE FIBRA PARA OTICA ( FINA ) |  | 1 | 10 | 10
INST1397 | Septoendonasal | Laparoscopia | Otorrino | CAIXA MEDIA |  | 1 | 10 | 10 | FACTORY MEDICAL | Factory | EAC28146-1 | 400
INST1398 | Septoendonasal | Laparoscopia | Otorrino | CURETA PARA SEIO FRONTAL 55 X 190MM |  | 1 | 10 | 10 | FACTORY MEDICAL | Factory | 5768 | 170
INST1399 | Septoendonasal | Laparoscopia | Otorrino | DESCOLADOR DE FREER 200MM |  | 1 | 10 | 10 | FACTORY MEDICAL | Factory | 2438 | 130
INST1400 | Septoendonasal | Laparoscopia | Otorrino | ELEVADOR COTTLE 200MM |  | 1 | 10 | 10 | FACTORY MEDICAL | Factory | 2423 | 130
INST1401 | Septoendonasal | Laparoscopia | Otorrino | ESPECULO NASAL HARTMANN GRANDE 7.5 X 130MM |  | 1 | 10 | 10 | FACTORY MEDICAL | Factory | 5683 | 270
INST1402 | Septoendonasal | Laparoscopia | Otorrino | ESPECULO NASAL HARTMANN MEDIO 5.5 X 130MM |  | 1 | 10 | 10 | FACTORY MEDICAL | Factory | 495 | 250
INST1403 | Septoendonasal | Laparoscopia | Otorrino | ESPECULO NASAL HARTMANN PEQUENO 2.5 X 130MM |  | 1 | 10 | 10 | FACTORY MEDICAL | Factory | 493 | 250
INST1404 | Septoendonasal | Laparoscopia | Otorrino | ESPECULO NASAL HARTMANN PEQUENO 3.5 X 130MM |  | 1 | 10 | 10 | FACTORY MEDICAL | Factory | 494 | 250
INST1405 | Septoendonasal | Laparoscopia | Otorrino | MARTELO 13GX180MM |  | 1 | 10 | 10 | FACTORY MEDICAL | Factory | 2766 | 250
INST1406 | Septoendonasal | Laparoscopia | Otorrino | OSTEOTOMO DE COTTLE 4 X 185MM |  | 1 | 10 | 10 | FACTORY MEDICAL | Factory | 3466 | 130
INST1407 | Septoendonasal | Laparoscopia | Otorrino | OSTEOTOMO DE COTTLE 7 X 185MM |  | 1 | 10 | 10 | FACTORY MEDICAL | Factory | 3469 | 130
INST1408 | Septoendonasal | Laparoscopia | Otorrino | PINCA ADSON BROWN 120MM |  | 1 | 10 | 10 | FACTORY MEDICAL | Factory | 2835 | 90
INST1409 | Septoendonasal | Convencional | Otorrino | PINCA ADSON COM DENTE 120MM |  | 1 | 10 | 10 | FACTORY MEDICAL | Factory | 2834 | 90
INST1410 | Septoendonasal | Laparoscopia | Otorrino | PINCA ADSON SEM DENTE 120MM |  | 1 | 10 | 10 | FACTORY MEDICAL | Factory | 2833 | 90
INST1411 | Septoendonasal | Laparoscopia | Otorrino | PINCA BACKBITTER DELICADA 100MM |  | 1 | 10 | 10 | FACTORY MEDICAL | Factory | 3262 | 650
INST1412 | Septoendonasal | Laparoscopia | Otorrino | PINCA BACKBITTER ROTATORIA 100MM |  | 1 | 10 | 10 | FACTORY MEDICAL | Factory | 3263 | 1800
INST1413 | Septoendonasal | Laparoscopia | Otorrino | PINCA BACKHAUS BOLA 130MM |  | 2 | 10 | 20 | FACTORY MEDICAL | Factory | 971 | 145
INST1414 | Septoendonasal | Laparoscopia | Otorrino | PINCA BACKHAUS CORTANTE 130MM |  | 2 | 10 | 20 | FACTORY MEDICAL | Factory | 957 | 70
INST1415 | Septoendonasal | Laparoscopia | Otorrino | PINCA BAIONETA 140MM |  | 2 | 10 | 20 | FACTORY MEDICAL | Factory | 2827 | 70
INST1416 | Septoendonasal | Laparoscopia | Otorrino | PINCA BLASKELEY FENESTRADA 45G N 2 X 110MM |  | 1 | 10 | 10 | FACTORY MEDICAL | Factory | 3223 | 680
INST1417 | Septoendonasal | Laparoscopia | Otorrino | PINCA BLASKELEY FENESTRADA RETA N 1 X 110MM |  | 1 | 10 | 10 | FACTORY MEDICAL | Factory | 3235 | 680
INST1418 | Septoendonasal | Laparoscopia | Otorrino | PINCA BLASKELEY FENESTRADA RETA N 3 X 110MM |  | 1 | 10 | 10 | FACTORY MEDICAL | Factory | 3232 | 600
INST1419 | Septoendonasal | Laparoscopia | Otorrino | PINCA BRUENINGS 110MM |  | 1 | 10 | 10 | FACTORY MEDICAL | Factory | 3247 | 390
INST1420 | Septoendonasal | Laparoscopia | Otorrino | PINCA GIRAFA ABERTA HORIZONTAL 3 X 130MM |  | 1 | 10 | 10 | FACTORY MEDICAL | Factory | 3257 | 2300
INST1421 | Septoendonasal | Laparoscopia | Otorrino | PINCA GIRAFA ABERTA VERTICAL 3 X 130MM |  | 1 | 10 | 10 | FACTORY MEDICAL | Factory | 3256 | 2300
INST1422 | Septoendonasal | Laparoscopia | Otorrino | PINCA GRUNWALD HENKE 45G N 0 X 110MM |  | 1 | 10 | 10
INST1423 | Septoendonasal | Laparoscopia | Otorrino | PINCA GRUNWALD HENKE 45G N 1 X 110MM |  | 1 | 10 | 10
INST1424 | Septoendonasal | Laparoscopia | Otorrino | PINCA GRUNWALD HENKE RETA N 2 X 110MM |  | 1 | 10 | 10
INST1425 | Septoendonasal | Laparoscopia | Otorrino | PINCA HARTMANN 110MM |  | 1 | 10 | 10 | FACTORY MEDICAL | Factory | 1300 | 210
INST1426 | Septoendonasal | Laparoscopia | Otorrino | PINCA KELLY RETA 140MM |  | 2 | 10 | 20 | FACTORY MEDICAL | Factory | 1304 | 70
INST1427 | Septoendonasal | Laparoscopia | Otorrino | PINCA MACKAY GRUNWALD 45G N 2 X 130MM |  | 1 | 10 | 10
INST1428 | Septoendonasal | Laparoscopia | Otorrino | PINCA MACKAY GRUNWALD RETA N 1 X 130MM |  | 1 | 10 | 10
INST1429 | Septoendonasal | Laparoscopia | Otorrino | PINCA PUNCH STAMMBERGER CURVA (COGUMELO) 3.5 X 170MM |  | 1 | 10 | 10 | FACTORY MEDICAL | Factory | 3058 | 1900
INST1430 | Septoendonasal | Laparoscopia | Otorrino | PINCA PUNCH STAMMBERGER RETA (COGUMELO) 3.5 X 180MM |  | 1 | 10 | 10 | FACTORY MEDICAL | Factory | 3059 | 1900
INST1431 | Septoendonasal | Laparoscopia | Otorrino | PINCA SEIO MAXILAR 115 X 100MM |  | 1 | 10 | 10 | FACTORY MEDICAL | Factory | 3259 | 1600
INST1432 | Septoendonasal | Laparoscopia | Otorrino | PINCA TAKAHASHI CURVA 30 X 100MM |  | 1 | 10 | 10 | FACTORY MEDICAL | Factory | 3250 | 450
INST1433 | Septoendonasal | Laparoscopia | Otorrino | PINCA TAKAHASHI RETA 190MM |  | 1 | 10 | 10 | FACTORY MEDICAL | Factory | 3254 | 450
INST1434 | Septoendonasal | Laparoscopia | Otorrino | PORTA AGULHA CRILLE WOOD 150MM |  | 1 | 10 | 10
INST1435 | Septoendonasal | Laparoscopia | Otorrino | PROBE DUPLO SEEKER 190MM |  | 1 | 10 | 10 | FACTORY MEDICAL | Factory | 2893 | 120
INST1436 | Septoendonasal | Laparoscopia | Otorrino | TESOURA CONVERSE 110MM |  | 1 | 10 | 10 | FACTORY MEDICAL | Factory | 3367 | 200
INST1437 | Septoendonasal | Laparoscopia | Otorrino | TESOURA DE MAYO RETA 170MM |  | 1 | 10 | 10 | FACTORY MEDICAL | Factory | 3355 | 180
INST1438 | Septoendonasal | Laparoscopia | Otorrino | TESOURA HEYMANN DELICADA 90MM |  | 1 | 10 | 10 | FACTORY MEDICAL | Factory | 3358 | 250
INST1439 | Septoendonasal | Laparoscopia | Otorrino | TESOURA HEYMANN PARA SEPTO 95MM |  | 1 | 10 | 10 | FACTORY MEDICAL | Factory | 3358 | 250
INST1440 | Septoendonasal | Laparoscopia | Otorrino | TESOURA IRIS CURVA 120MM |  | 1 | 10 | 10 | FACTORY MEDICAL | Factory | 3320 | 90
INST1441 | Septoendonasal | Laparoscopia | Otorrino | TESOURA IRIS RETA 120MM |  | 1 | 10 | 10 | FACTORY MEDICAL | Factory | 3316 | 90
INST1442 | Septoendonasal | Laparoscopia | Otorrino | TESOURA METZEMBAUM CURVA 140MM |  | 1 | 10 | 10 | FACTORY MEDICAL | Factory | 3330 | 95
INST1443 | Septoendonasal | Laparoscopia | Otorrino | TESOURA SAME CURVA PARA ESQUERDA 130MM |  | 1 | 10 | 10
INST1782 | AMIGDALECTOMIA | Convencional | Cabeça/Pescoço | ABAIXADOR DE LINGUA 125MM |  | 1 | 10 | 10 | FACTORY MEDICAL | Factory | 2091 | 45
INST1783 | AMIGDALECTOMIA | Convencional | Cabeça/Pescoço | ABRIDOR DE BOCA INFANTIL |  | 1 | 10 | 10 | FACTORY MEDICAL | Factory | 19 | 750
INST1784 | AMIGDALECTOMIA | Convencional | Cabeça/Pescoço | ABRIDOR DE BOCA MC IVOR ADULTO ADULTO |  | 1 | 10 | 10 | FACTORY MEDICAL | Factory | 17 | 750
INST1785 | AMIGDALECTOMIA | Convencional | Cabeça/Pescoço | ASPIRADOR DESCOLADOR PARA AMIGDALA 2,0 X 285MM |  | 1 | 10 | 10 | FACTORY MEDICAL | Factory | 1995 | 250
INST1786 | AMIGDALECTOMIA | Convencional | Cabeça/Pescoço | CAIXA MEDIA |  | 1 | 10 | 10 | FACTORY MEDICAL | Factory | EAC28146-1 | 400
INST1787 | AMIGDALECTOMIA | Convencional | Cabeça/Pescoço | CURETA BECKMANN N1 13 X 220MM |  | 1 | 10 | 10 | FACTORY MEDICAL | Factory | 3423 | 150
INST1788 | AMIGDALECTOMIA | Convencional | Cabeça/Pescoço | CURETA BECKMANN N2 15 X 220MM |  | 1 | 10 | 10 | FACTORY MEDICAL | Factory | 3424 | 150
INST1789 | AMIGDALECTOMIA | Convencional | Cabeça/Pescoço | CURETA BECKMANN N3 17 X 220MM |  | 1 | 10 | 10 | FACTORY MEDICAL | Factory | 3425 | 150
INST1790 | AMIGDALECTOMIA | Convencional | Cabeça/Pescoço | CURETA BECKMANN N4 19 X 220MM |  | 1 | 10 | 10 | FACTORY MEDICAL | Factory | 3426 | 150
INST1791 | AMIGDALECTOMIA | Convencional | Cabeça/Pescoço | DISSECTOR HURD AFASTADOR DE PILAR 220MM |  | 1 | 10 | 10 | FACTORY MEDICAL | Factory | 2432 | 120
INST1792 | AMIGDALECTOMIA | Convencional | Cabeça/Pescoço | FACA PARA AMIGDALA ( EM FALTA ) |  | 1 | 10 | 10 | FACTORY MEDICAL | Factory | 2295 | 180
INST1793 | AMIGDALECTOMIA | Convencional | Cabeça/Pescoço | LAMINA ABRIDOR DE BOCA ADULTO N1 |  | 1 | 10 | 10
INST1794 | AMIGDALECTOMIA | Convencional | Cabeça/Pescoço | LAMINA ABRIDOR DE BOCA ADULTO N2 |  | 1 | 10 | 10
INST1795 | AMIGDALECTOMIA | Convencional | Cabeça/Pescoço | LAMINA ABRIDOR DE BOCA ADULTO N3 |  | 1 | 10 | 10
INST1796 | AMIGDALECTOMIA | Convencional | Cabeça/Pescoço | LAMINA ABRIDOR DE BOCA INFANTIL 1 |  | 1 | 10 | 10
INST1797 | AMIGDALECTOMIA | Convencional | Cabeça/Pescoço | LAMINA ABRIDOR DE BOCA INFANTIL 2 |  | 1 | 10 | 10
INST1798 | AMIGDALECTOMIA | Convencional | Cabeça/Pescoço | LAMINA ABRIDOR DE BOCA INFANTIL 3 |  | 1 | 10 | 10
INST1799 | AMIGDALECTOMIA | Convencional | Cabeça/Pescoço | PINCA ALLIS 200MM |  | 2 | 10 | 20 | FACTORY MEDICAL | Factory | 1412 | 160
INST1800 | AMIGDALECTOMIA | Convencional | Cabeça/Pescoço | PINCA ANATOMICA 200MM |  | 1 | 10 | 10 | FACTORY MEDICAL | Factory | 2853 | 158
INST1801 | AMIGDALECTOMIA | Convencional | Cabeça/Pescoço | PINCA BACKHAUS BOLA 130MM |  | 4 | 10 | 40 | FACTORY MEDICAL | Factory | 971 | 145
INST1802 | AMIGDALECTOMIA | Convencional | Cabeça/Pescoço | PINCA BAIONETA 160MM |  | 1 | 10 | 10 | FACTORY MEDICAL | Factory | 2828 | 75
INST1803 | AMIGDALECTOMIA | Convencional | Cabeça/Pescoço | PINCA BRUENING 200MM |  | 1 | 10 | 10 | FACTORY MEDICAL | Factory | 3247 | 390
INST1804 | AMIGDALECTOMIA | Convencional | Cabeça/Pescoço | PINCA CHERON 250MM |  | 1 | 10 | 10 | FACTORY MEDICAL | Factory | 1146 | 150
INST1805 | AMIGDALECTOMIA | Convencional | Cabeça/Pescoço | PINCA DENTE DE RATO 200MM |  | 1 | 10 | 10 | FACTORY MEDICAL | Factory | 2843 | 158
INST1806 | AMIGDALECTOMIA | Convencional | Cabeça/Pescoço | PINCA HARTMANN 210MM |  | 1 | 10 | 10 | FACTORY MEDICAL | Factory | 1301 | 230
INST1807 | AMIGDALECTOMIA | Convencional | Cabeça/Pescoço | PINCA KELLY CURVA 160MM |  | 2 | 10 | 20 | FACTORY MEDICAL | Factory | 1319 | 90
INST1808 | AMIGDALECTOMIA | Convencional | Cabeça/Pescoço | PINCA KELLY RETA 160MM |  | 2 | 10 | 20 | FACTORY MEDICAL | Factory | 1306 | 90
INST1809 | AMIGDALECTOMIA | Convencional | Cabeça/Pescoço | PINCA ROCHESTER CURVA 180MM |  | 1 | 10 | 10 | FACTORY MEDICAL | Factory | 1650 | 145
INST1810 | AMIGDALECTOMIA | Convencional | Cabeça/Pescoço | PINCA ROCHESTER PEAN RETA 180MM |  | 1 | 10 | 10 | FACTORY MEDICAL | Factory | 1657 | 145
INST1811 | AMIGDALECTOMIA | Convencional | Cabeça/Pescoço | PINCA SCHNIDT 200MM |  | 2 | 10 | 20 | FACTORY MEDICAL | Factory | 1407 | 150
INST1812 | AMIGDALECTOMIA | Convencional | Cabeça/Pescoço | PONTA ASPIRADOR CHUVEIRO 260MM |  | 1 | 10 | 10 | FACTORY MEDICAL | Factory | 2015 | 260
INST1813 | AMIGDALECTOMIA | Convencional | Cabeça/Pescoço | PORTA AGULHA MAYO HEGAR 200MM |  | 1 | 10 | 10 | FACTORY MEDICAL | Factory | 650 | 360
INST1814 | AMIGDALECTOMIA | Convencional | Cabeça/Pescoço | TESOURA MAYO CURVA 160MM |  | 1 | 10 | 10 | FACTORY MEDICAL | Factory | 3356 | 160
INST1815 | AMIGDALECTOMIA | Convencional | Cabeça/Pescoço | TESOURA METZEMBAUM CURVA 180MM |  | 1 | 10 | 10 | FACTORY MEDICAL | Factory | 3332 | 130
INST1048 | Geral Pequena | Convencional | Cirurgia Geral | AFASTADOR FARABEUF 8X120MM |  | 2 | 5 | 10 | FACTORY MEDICAL | Factory | 1852 | 100
INST1049 | Geral Pequena | Convencional | Cirurgia Geral | CAIXA PEQUENA |  | 1 | 5 | 5 | FACTORY MEDICAL | Factory | EAC20105-1 | 270
INST1050 | Geral Pequena | Convencional | Cirurgia Geral | PINCA ADSON BROWN 120MM |  | 1 | 5 | 5 | FACTORY MEDICAL | Factory | 2835 | 90
INST1051 | Geral Pequena | Convencional | Cirurgia Geral | PINCA ADSON COM DENTE 120MM |  | 2 | 5 | 10 | FACTORY MEDICAL | Factory | 2834 | 90
INST1052 | Geral Pequena | Convencional | Cirurgia Geral | PINCA ADSON SEM DENTE 120MM |  | 1 | 5 | 5 | FACTORY MEDICAL | Factory | 2833 | 90
INST1053 | Geral Pequena | Convencional | Cirurgia Geral | PINCA ALLIS RETA 160MM |  | 2 | 5 | 10 | FACTORY MEDICAL | Factory | 1417 | 95
INST1054 | Geral Pequena | Convencional | Cirurgia Geral | PINCA ANATOMICA 180MM |  | 2 | 5 | 10 | FACTORY MEDICAL | Factory | 2852 | 135
INST1055 | Geral Pequena | Convencional | Cirurgia Geral | PINCA BACKHAUS CORTANTE 130MM |  | 4 | 5 | 20 | FACTORY MEDICAL | Factory | 957 | 70
INST1056 | Geral Pequena | Convencional | Cirurgia Geral | PINCA DENTE DE RATO 140MM |  | 2 | 5 | 10 | FACTORY MEDICAL | Factory | 2840 | 70
INST1057 | Geral Pequena | Convencional | Cirurgia Geral | PINCA KELLY CURVA 160MM |  | 2 | 5 | 10 | FACTORY MEDICAL | Factory | 1319 | 90
INST1058 | Geral Pequena | Convencional | Cirurgia Geral | PINCA KOCHER RETA 140MM |  | 2 | 5 | 10 | FACTORY MEDICAL | Factory | 1470 | 86
INST1059 | Geral Pequena | Convencional | Cirurgia Geral | PINCA MOSQUITO CURVA 120MM |  | 6 | 5 | 30 | FACTORY MEDICAL | Factory | 1394 | 75
INST1060 | Geral Pequena | Convencional | Cirurgia Geral | PINCA MOSQUITO RETA 120MM |  | 4 | 5 | 20 | FACTORY MEDICAL | Factory | 1382 | 75
INST1061 | Geral Pequena | Convencional | Cirurgia Geral | PINCA PEAN 160MM |  | 1 | 5 | 5 | FACTORY MEDICAL | Factory | 1614 | 90
INST1062 | Geral Pequena | Convencional | Cirurgia Geral | PINCA ROCHESTER PEAN RETA 190MM |  | 2 | 5 | 10
INST1063 | Geral Pequena | Convencional | Cirurgia Geral | PORTA AGULHA CRILLE WOOD 160MM |  | 2 | 5 | 10
INST1064 | Geral Pequena | Convencional | Cirurgia Geral | TESOURA IRIS CURVA 120MM |  | 1 | 5 | 5 | FACTORY MEDICAL | Factory | 3320 | 90
INST1065 | Geral Pequena | Convencional | Cirurgia Geral | TESOURA IRIS RETA 120MM |  | 1 | 5 | 5 | FACTORY MEDICAL | Factory | 3316 | 90
INST1066 | Geral Pequena | Convencional | Cirurgia Geral | TESOURA MAYO CURVA 140MM |  | 1 | 5 | 5 | FACTORY MEDICAL | Factory | 3354 | 160
INST1067 | Geral Pequena | Convencional | Cirurgia Geral | TESOURA MAYO RETA 160MM |  | 1 | 5 | 5 | FACTORY MEDICAL | Factory | 3356 | 160
INST1068 | Geral Pequena | Convencional | Cirurgia Geral | TESOURA METZEMBAUM CURVA 140MM |  | 1 | 5 | 5 | FACTORY MEDICAL | Factory | 3330 | 90
INST1069 | Geral Pequena | Convencional | Cirurgia Geral | TESOURA METZEMBAUM CURVA 180MM |  | 1 | 5 | 5 | FACTORY MEDICAL | Factory | 3332 | 130
INST871 | MIRINGOTOMIA | Convencional | Otorrino | ASPIRADOR DE OUVIDO 0,8MM |  | 1 | 5 | 5 | FACTORY MEDICAL | Factory | 2058 | 40
INST872 | MIRINGOTOMIA | Convencional | Otorrino | ASPIRADOR DE OUVIDO 1,0MM |  | 1 | 5 | 5 | FACTORY MEDICAL | Factory | 2059 | 40
INST873 | MIRINGOTOMIA | Convencional | Otorrino | ASPIRADOR DE OUVIDO 1,5MM |  | 1 | 5 | 5 | FACTORY MEDICAL | Factory | 2061 | 40
INST874 | MIRINGOTOMIA | Convencional | Otorrino | ASPIRADOR DE OUVIDO 2,0MM |  | 1 | 5 | 5 | FACTORY MEDICAL | Factory | 2063 | 40
INST875 | MIRINGOTOMIA | Convencional | Otorrino | BISTURI OTOLOGICO HARTMANN CURVO |  | 1 | 5 | 5
INST876 | MIRINGOTOMIA | Convencional | Otorrino | CAIXA KIT MERINGO |  | 1 | 5 | 5
INST877 | MIRINGOTOMIA | Convencional | Otorrino | CONECTOR ASPIRADOR DE OUVIDO |  | 1 | 5 | 5 | FACTORY MEDICAL | Factory | 2195 | 100
INST878 | MIRINGOTOMIA | Convencional | Otorrino | CURETA DE CERUME N1 |  | 1 | 5 | 5 | FACTORY MEDICAL | Factory | 4912 | 45
INST879 | MIRINGOTOMIA | Convencional | Otorrino | ESPECULO OTOLOGICO HARTMANN N3 |  | 1 | 5 | 5
INST880 | MIRINGOTOMIA | Convencional | Otorrino | ESPECULO OTOLOGICO HARTMANN N4 |  | 1 | 5 | 5 | FACTORY MEDICAL | Factory | 2556 | 295
INST881 | MIRINGOTOMIA | Convencional | Otorrino | ESPECULO OTOLOGICO HARTMANN N5 |  | 1 | 5 | 5
INST882 | MIRINGOTOMIA | Convencional | Otorrino | ESTILETE HOUSE BAIONETA 4,5 X 160MM |  | 1 | 5 | 5 | FACTORY MEDICAL | Factory | 2625 | 120
INST883 | MIRINGOTOMIA | Convencional | Otorrino | FACA DE PARACENTESE BAIONETADA |  | 1 | 5 | 5 | FACTORY MEDICAL | Factory | 3462 | 120
INST884 | MIRINGOTOMIA | Convencional | Otorrino | PINCA HARTMANN(JACARE) 80MM |  | 1 | 5 | 5 | FACTORY MEDICAL | Factory | 1440 | 400
INST885 | MIRINGOTOMIA | Convencional | Otorrino | VARETA PORTA ALGODAO 130MM |  | 1 | 5 | 5 | FACTORY MEDICAL | Factory | 4871 | 35
INST1541 | ESTILETE DE OUVIDO | Convencional | Cabeça/Pescoço | CAIXA ESTILETE DE OUVIDO |  | 1 | 5 | 5 | FACTORY MEDICAL | Factory | ET-0001 | 1400
INST1542 | ESTILETE DE OUVIDO | Convencional | Cabeça/Pescoço | CURETA BAIONETA DUPLA 160MM |  | 1 | 5 | 5 | FACTORY MEDICAL | Factory | 3455 | 120
INST1543 | ESTILETE DE OUVIDO | Convencional | Cabeça/Pescoço | ESTILETE 90G 1.0 X 160MM COD |  | 1 | 5 | 5 | FACTORY MEDICAL | Factory | 2603 | 120
INST1544 | ESTILETE DE OUVIDO | Convencional | Cabeça/Pescoço | ESTILETE AGULHA CURVA 160MM |  | 1 | 5 | 5 | FACTORY MEDICAL | Factory | 2629 | 120
INST1545 | ESTILETE DE OUVIDO | Convencional | Cabeça/Pescoço | ESTILETE AGULHA RETA 160MM |  | 1 | 5 | 5 | FACTORY MEDICAL | Factory | 2639 | 120
INST1546 | ESTILETE DE OUVIDO | Convencional | Cabeça/Pescoço | ESTILETE BAIONETA 4.5 X 160MM |  | 1 | 5 | 5 | FACTORY MEDICAL | Factory | 2625 | 120
INST1547 | ESTILETE DE OUVIDO | Convencional | Cabeça/Pescoço | ESTILETE BAIONETA 5.0 X 160MM |  | 1 | 5 | 5 | FACTORY MEDICAL | Factory | 2626 | 120
INST1548 | ESTILETE DE OUVIDO | Convencional | Cabeça/Pescoço | ESTILETE DESCOLADOR CURVO 160MM |  | 1 | 5 | 5 | FACTORY MEDICAL | Factory | 2638 | 120
INST1549 | ESTILETE DE OUVIDO | Convencional | Cabeça/Pescoço | ESTILETE ESCAVADOR DIREITO 160MM |  | 1 | 5 | 5 | FACTORY MEDICAL | Factory | 2634 | 120
INST1550 | ESTILETE DE OUVIDO | Convencional | Cabeça/Pescoço | ESTILETE ESCAVADOR ESQUERDO 160MM |  | 1 | 5 | 5 | FACTORY MEDICAL | Factory | 2635 | 120
INST1551 | ESTILETE DE OUVIDO | Convencional | Cabeça/Pescoço | ESTILETE FOICE 4.5 X 160MM |  | 1 | 5 | 5 | FACTORY MEDICAL | Factory | 2619 | 120
INST1552 | ESTILETE DE OUVIDO | Convencional | Cabeça/Pescoço | ESTILETE LANCA CURVA 160MM |  | 1 | 5 | 5 | FACTORY MEDICAL | Factory | 2673 | 120
INST1553 | ESTILETE DE OUVIDO | Convencional | Cabeça/Pescoço | ESTILETE MICRO 90G PT DENTRO 1.0 X 160MM |  | 1 | 5 | 5 | FACTORY MEDICAL | Factory | 2653 | 120
INST1554 | ESTILETE DE OUVIDO | Convencional | Cabeça/Pescoço | ESTILETE MICRO 90G PT FORA 1.0 X 160MM |  | 1 | 5 | 5 | FACTORY MEDICAL | Factory | 2654 | 120
INST1555 | ESTILETE DE OUVIDO | Convencional | Cabeça/Pescoço | ESTILETE MICRO GANCHO 90G 3.0 X 160MM |  | 1 | 5 | 5 | FACTORY MEDICAL | Factory | 2655 | 120
INST1556 | ESTILETE DE OUVIDO | Convencional | Cabeça/Pescoço | ESTILETE PERFURADOR 0.5 X 160MM |  | 1 | 5 | 5 | FACTORY MEDICAL | Factory | 2664 | 120
INST1557 | ESTILETE DE OUVIDO | Convencional | Cabeça/Pescoço | ESTILETE REDONDO 2.5 X 160MM |  | 1 | 5 | 5 | FACTORY MEDICAL | Factory | 2667 | 120
INST1558 | ESTILETE DE OUVIDO | Convencional | Cabeça/Pescoço | ESTILETE REDONDO 45G 2.5 X 160MM |  | 1 | 5 | 5 | FACTORY MEDICAL | Factory | 2668 | 120
INST1559 | ESTILETE DE OUVIDO | Convencional | Cabeça/Pescoço | ESTILETE REDONDO VERTICAL 3.0 X 160MM |  | 1 | 5 | 5 | FACTORY MEDICAL | Factory | 2670 | 120
INST1560 | ESTILETE DE OUVIDO | Convencional | Cabeça/Pescoço | ESTILETE WAGENER N2 45G X 160MM |  | 1 | 5 | 5 | FACTORY MEDICAL | Factory | 2676 | 120
INST1444 | TIMPANOMASTOIDE | Convencional | Cabeça/Pescoço | AFASTADOR FARABEUF 120MM |  | 2 | 2 | 4 | FACTORY MEDICAL | Factory | 1853 | 120
INST1445 | TIMPANOMASTOIDE | Convencional | Cabeça/Pescoço | AFASTADOR SENN MULLER 160MM |  | 2 | 2 | 4 | FACTORY MEDICAL | Factory | 1799 | 140
INST1446 | TIMPANOMASTOIDE | Convencional | Cabeça/Pescoço | AFASTADOR WEITLANER PONTIAGUDO 3X4 DENTES 130MM |  | 1 | 2 | 2 | FACTORY MEDICAL | Factory | 318 | 380
INST1447 | TIMPANOMASTOIDE | Convencional | Cabeça/Pescoço | AFASTADOR WEITLANER ROMBO 2X3 DENTES 100MM |  | 1 | 2 | 2 | FACTORY MEDICAL | Factory | 319 | 380
INST1448 | TIMPANOMASTOIDE | Convencional | Cabeça/Pescoço | AMASSADOR DE FASCIA |  | 1 | 2 | 2 | FACTORY MEDICAL | Factory | 460 | 250
INST1449 | TIMPANOMASTOIDE | Convencional | Cabeça/Pescoço | ASPIRADOR DE FRAZIER 2,0MM |  | 1 | 2 | 2 | FACTORY MEDICAL | Factory | 2032 | 150
INST1450 | TIMPANOMASTOIDE | Convencional | Cabeça/Pescoço | ASPIRADOR DE FRAZIER 3.0MM |  | 1 | 2 | 2 | FACTORY MEDICAL | Factory | 2036 | 150
INST1451 | TIMPANOMASTOIDE | Convencional | Cabeça/Pescoço | ASPIRADOR DE OUVIDO 0,8MM |  | 2 | 2 | 4 | FACTORY MEDICAL | Factory | 2058 | 40
INST1452 | TIMPANOMASTOIDE | Convencional | Cabeça/Pescoço | ASPIRADOR DE OUVIDO 1,0MM |  | 1 | 2 | 2 | FACTORY MEDICAL | Factory | 2059 | 40
INST1453 | TIMPANOMASTOIDE | Convencional | Cabeça/Pescoço | ASPIRADOR DE OUVIDO 1,8MM |  | 1 | 2 | 2 | FACTORY MEDICAL | Factory | 2062 | 40
INST1454 | TIMPANOMASTOIDE | Convencional | Cabeça/Pescoço | ASPIRADOR OUVIDO 1,0MM |  | 1 | 2 | 2 | FACTORY MEDICAL | Factory | 2059 | 40
INST1455 | TIMPANOMASTOIDE | Convencional | Cabeça/Pescoço | ASPIRADOR OUVIDO 1,5MM |  | 1 | 2 | 2 | FACTORY MEDICAL | Factory | 2061 | 40
INST1456 | TIMPANOMASTOIDE | Convencional | Cabeça/Pescoço | ASPIRADOR OUVIDO 2,0MM |  | 1 | 2 | 2 | FACTORY MEDICAL | Factory | 2063 | 40
INST1457 | TIMPANOMASTOIDE | Convencional | Cabeça/Pescoço | CABO DE BISTURI N 7 LONGO 210MM |  | 1 | 2 | 2 | FACTORY MEDICAL | Factory | 2171 | 45
INST1458 | TIMPANOMASTOIDE | Convencional | Cabeça/Pescoço | CESTO INOX |  | 1 | 2 | 2
INST1459 | TIMPANOMASTOIDE | Convencional | Cabeça/Pescoço | CONECTOR DE ASPIRADOR PARA OUVIDO |  | 1 | 2 | 2 | FACTORY MEDICAL | Factory | 2195 | 100
INST1460 | TIMPANOMASTOIDE | Convencional | Cabeça/Pescoço | DESCOLADOR DE FREER 200MM |  | 1 | 2 | 2 | FACTORY MEDICAL | Factory | 2438 | 130
INST1461 | TIMPANOMASTOIDE | Convencional | Cabeça/Pescoço | DESCOLADOR DE JOSEPH |  | 1 | 2 | 2 | FACTORY MEDICAL | Factory | 2424 | 140
INST1462 | TIMPANOMASTOIDE | Convencional | Cabeça/Pescoço | DESCOLADOR KEY 6X180MM |  | 1 | 2 | 2
INST1463 | TIMPANOMASTOIDE | Convencional | Cabeça/Pescoço | ESPECULO AURICULAR HARTMANN N 1MM |  | 1 | 2 | 2
INST1464 | TIMPANOMASTOIDE | Convencional | Cabeça/Pescoço | ESPECULO AURICULAR HARTMANN N 2MM |  | 1 | 2 | 2
INST1465 | TIMPANOMASTOIDE | Convencional | Cabeça/Pescoço | ESPECULO AURICULAR HARTMANN N 3MM |  | 1 | 2 | 2
INST1466 | TIMPANOMASTOIDE | Convencional | Cabeça/Pescoço | ESPECULO AURICULAR HARTMANN N 4MM |  | 1 | 2 | 2
INST1467 | TIMPANOMASTOIDE | Convencional | Cabeça/Pescoço | ESPECULO AURICULAR HARTMANN N 5MM |  | 1 | 2 | 2
INST1468 | TIMPANOMASTOIDE | Convencional | Cabeça/Pescoço | ESPECULO AURICULAR HARTMANN N 6MM |  | 1 | 2 | 2
INST1469 | TIMPANOMASTOIDE | Convencional | Cabeça/Pescoço | ESPECULO NASAL 25MM |  | 1 | 2 | 2 | FACTORY MEDICAL | Factory | 497 | 110
INST1470 | TIMPANOMASTOIDE | Convencional | Cabeça/Pescoço | PINCA ADSON COM DENTE 120MM |  | 2 | 2 | 4 | FACTORY MEDICAL | Factory | 2834 | 90
INST1471 | TIMPANOMASTOIDE | Convencional | Cabeça/Pescoço | PINCA ADSON SEM DENTE 120MM |  | 1 | 2 | 2 | FACTORY MEDICAL | Factory | 2833 | 90
INST1472 | TIMPANOMASTOIDE | Convencional | Cabeça/Pescoço | PINCA ALLIS RETA 160MM |  | 4 | 2 | 8 | FACTORY MEDICAL | Factory | 1417 | 95
INST1473 | TIMPANOMASTOIDE | Convencional | Cabeça/Pescoço | PINCA BACKAUS BOLA 130MM |  | 3 | 2 | 6 | FACTORY MEDICAL | Factory | 971 | 145
INST1474 | TIMPANOMASTOIDE | Convencional | Cabeça/Pescoço | PINCA BACKHAUS BOLA 130MM |  | 1 | 2 | 2 | FACTORY MEDICAL | Factory | 971 | 145
INST1475 | TIMPANOMASTOIDE | Convencional | Cabeça/Pescoço | PINCA BROWN |  | 1 | 2 | 2 | FACTORY MEDICAL | Factory | 2835 | 90
INST1476 | TIMPANOMASTOIDE | Convencional | Cabeça/Pescoço | PINCA CABECA DE MARTELO PARA BAIXO 80MM |  | 1 | 2 | 2
INST1477 | TIMPANOMASTOIDE | Convencional | Cabeça/Pescoço | PINCA CABECA DE MARTELO PARA CIMA 80MM |  | 1 | 2 | 2
INST1478 | TIMPANOMASTOIDE | Convencional | Cabeça/Pescoço | PINCA HARTMAN JACARE ( DELICADO) 80MM |  | 1 | 2 | 2 | FACTORY MEDICAL | Factory | 1440 | 400
INST1479 | TIMPANOMASTOIDE | Convencional | Cabeça/Pescoço | PINCA HARTMANN JACARE GROSSEIRO 80MM |  | 1 | 2 | 2 | FACTORY MEDICAL | Factory | 1436 | 350
INST1480 | TIMPANOMASTOIDE | Convencional | Cabeça/Pescoço | PINCA KELLY CURVA 140MM |  | 2 | 2 | 4 | FACTORY MEDICAL | Factory | 1317 | 70
INST1481 | TIMPANOMASTOIDE | Convencional | Cabeça/Pescoço | PINCA KELLY RETA 140MM |  | 2 | 2 | 4 | FACTORY MEDICAL | Factory | 1304 | 70
INST1482 | TIMPANOMASTOIDE | Convencional | Cabeça/Pescoço | PINCA MOSQUITO CURVA 120MM |  | 2 | 2 | 4 | FACTORY MEDICAL | Factory | 1394 | 75
INST1483 | TIMPANOMASTOIDE | Convencional | Cabeça/Pescoço | PINCA MOSQUITO MICRO CURVA 100MM |  | 2 | 2 | 4 | FACTORY MEDICAL | Factory | 1365 | 90
INST1484 | TIMPANOMASTOIDE | Convencional | Cabeça/Pescoço | PINCA MOSQUITO MICRO RETO 100MM |  | 2 | 2 | 4 | FACTORY MEDICAL | Factory | 1353 | 90
INST1485 | TIMPANOMASTOIDE | Convencional | Cabeça/Pescoço | PINCA MOSQUITO RETO 120MM |  | 2 | 2 | 4 | FACTORY MEDICAL | Factory | 1382 | 75
INST1486 | TIMPANOMASTOIDE | Convencional | Cabeça/Pescoço | PINCA PEAN 160MM |  | 1 | 2 | 2 | FACTORY MEDICAL | Factory | 1614 | 90
INST1487 | TIMPANOMASTOIDE | Convencional | Cabeça/Pescoço | PINCA WULLSTEIN DE BIOPSIA/ GROSSEIRA 80MM |  | 1 | 2 | 2 | FACTORY MEDICAL | Factory | 3042 | 480
INST1488 | TIMPANOMASTOIDE | Convencional | Cabeça/Pescoço | PINCA WULLSTEIN OUVIDO DELICADA 80MM |  | 1 | 2 | 2 | FACTORY MEDICAL | Factory | 3042 | 480
INST1489 | TIMPANOMASTOIDE | Convencional | Cabeça/Pescoço | PORTA AGULHA MAYO 150MM |  | 2 | 2 | 4 | FACTORY MEDICAL | Factory | 645 | 220
INST1490 | TIMPANOMASTOIDE | Convencional | Cabeça/Pescoço | RUGINA 110MM |  | 1 | 2 | 2 | FACTORY MEDICAL | Factory | 3570 | 140
INST1491 | TIMPANOMASTOIDE | Convencional | Cabeça/Pescoço | TESOURA BELUCCI 80MM |  | 2 | 2 | 4 | FACTORY MEDICAL | Factory | 3372 | 480
INST1492 | TIMPANOMASTOIDE | Convencional | Cabeça/Pescoço | TESOURA DE IRIS CURVA 110MM |  | 1 | 2 | 2 | FACTORY MEDICAL | Factory | 3318 | 100
INST1493 | TIMPANOMASTOIDE | Convencional | Cabeça/Pescoço | TESOURA DE MAYO RETA 140MM |  | 1 | 2 | 2 | FACTORY MEDICAL | Factory | 3354 | 160
INST1494 | TIMPANOMASTOIDE | Convencional | Cabeça/Pescoço | TESOURA IRIS RETA 110MM |  | 1 | 2 | 2 | FACTORY MEDICAL | Factory | 3314 | 100
INST1495 | TIMPANOMASTOIDE | Convencional | Cabeça/Pescoço | TESOURA MAYO CURVA 140MM |  | 1 | 2 | 2 | FACTORY MEDICAL | Factory | 3356 | 160
INST1496 | TIMPANOMASTOIDE | Convencional | Cabeça/Pescoço | TESOURA METEZEMBAUM CURVA 140MM |  | 2 | 2 | 4 | FACTORY MEDICAL | Factory | 3330 | 95
INST1497 | TIREOIDECTOMIA | Convencional | Cabeça/Pescoço | AFASTADOR CUSHING 10X13X205MM |  | 2 | 2 | 4 | FACTORY MEDICAL | Factory | 1792 | 140 | Afastador Love
INST1498 | TIREOIDECTOMIA | Convencional | Cabeça/Pescoço | AFASTADOR FARABEUF 8MM X 120MM |  | 2 | 2 | 4 | FACTORY MEDICAL | Factory | 1852 | 100
INST1499 | TIREOIDECTOMIA | Convencional | Cabeça/Pescoço | AFASTADOR LANGENBECK COM LAMINA 30MM |  | 2 | 2 | 4 | FACTORY MEDICAL | Factory | 2254 | 280
INST1500 | TIREOIDECTOMIA | Convencional | Cabeça/Pescoço | AFASTADOR RICHARDSON 47X21X240MM |  | 2 | 2 | 4 | FACTORY MEDICAL | Factory | 2324 | 280
INST1501 | TIREOIDECTOMIA | Convencional | Cabeça/Pescoço | AFASTADOR RICHARDSON COM LAMINA 30MM |  | 2 | 2 | 4
INST1502 | TIREOIDECTOMIA | Convencional | Cabeça/Pescoço | AFASTADOR SENN MULLER ROMBO |  | 2 | 2 | 4 | FACTORY MEDICAL | Factory | 1800 | 140
INST1503 | TIREOIDECTOMIA | Convencional | Cabeça/Pescoço | CESTO INOX GD |  | 1 | 2 | 2
INST1504 | TIREOIDECTOMIA | Convencional | Cabeça/Pescoço | DISSECTOR MILLIGAN PONTA DUPLA 21CM |  | 1 | 2 | 2
INST1505 | TIREOIDECTOMIA | Convencional | Cabeça/Pescoço | GANCHO GILLES |  | 2 | 2 | 4 | FACTORY MEDICAL | Factory | 5807 | 70
INST1506 | TIREOIDECTOMIA | Convencional | Cabeça/Pescoço | GANCHO GUTHRIE |  | 2 | 2 | 4 | FACTORY MEDICAL | Factory | 2712 | 120
INST1507 | TIREOIDECTOMIA | Convencional | Cabeça/Pescoço | PINCA ADSON COM DENTE 120MM |  | 2 | 2 | 4 | FACTORY MEDICAL | Factory | 2834 | 90
INST1508 | TIREOIDECTOMIA | Convencional | Cabeça/Pescoço | PINCA ADSON SEM DENTE 120MM |  | 2 | 2 | 4 | FACTORY MEDICAL | Factory | 2833 | 90
INST1509 | TIREOIDECTOMIA | Convencional | Cabeça/Pescoço | PINCA ALLIS RETA 160MM |  | 6 | 2 | 12 | FACTORY MEDICAL | Factory | 1417 | 95
INST1510 | TIREOIDECTOMIA | Convencional | Cabeça/Pescoço | PINCA ANATOMICA 140MM |  | 1 | 2 | 2 | FACTORY MEDICAL | Factory | 2850 | 70
INST1511 | TIREOIDECTOMIA | Convencional | Cabeça/Pescoço | PINCA ANATOMICA 160MM |  | 1 | 2 | 2 | FACTORY MEDICAL | Factory | 2851 | 90
INST1512 | TIREOIDECTOMIA | Convencional | Cabeça/Pescoço | PINCA BABCOCK 150MM |  | 4 | 2 | 8
INST1513 | TIREOIDECTOMIA | Convencional | Cabeça/Pescoço | PINCA BABY MIXTER 180MM |  | 8 | 2 | 16
INST1514 | TIREOIDECTOMIA | Convencional | Cabeça/Pescoço | PINCA BACKHAUS CORTANTE 110MM |  | 6 | 2 | 12 | FACTORY MEDICAL | Factory | 954 | 75
INST1515 | TIREOIDECTOMIA | Convencional | Cabeça/Pescoço | PINCA CHERON 250MM |  | 1 | 2 | 2 | FACTORY MEDICAL | Factory | 1146 | 150
INST1516 | TIREOIDECTOMIA | Convencional | Cabeça/Pescoço | PINCA DEBAKEY 170MM |  | 1 | 2 | 2 | FACTORY MEDICAL | Factory | 2301 | 380
INST1517 | TIREOIDECTOMIA | Convencional | Cabeça/Pescoço | PINCA DEBAKEY 190MM |  | 1 | 2 | 2 | FACTORY MEDICAL | Factory | 2302 | 400
INST1518 | TIREOIDECTOMIA | Convencional | Cabeça/Pescoço | PINCA DEBAKEY 200MM |  | 1 | 2 | 2 | FACTORY MEDICAL | Factory | 2303 | 420
INST1519 | TIREOIDECTOMIA | Convencional | Cabeça/Pescoço | PINCA DEBAKEY 210MM |  | 1 | 2 | 2 | FACTORY MEDICAL | Factory | 2304 | 450
INST1520 | TIREOIDECTOMIA | Convencional | Cabeça/Pescoço | PINCA DENTE DE RATO 160MM |  | 2 | 2 | 4 | FACTORY MEDICAL | Factory | 2841 | 90
INST1521 | TIREOIDECTOMIA | Convencional | Cabeça/Pescoço | PINCA GEMINI 140MM |  | 4 | 2 | 8
INST1522 | TIREOIDECTOMIA | Convencional | Cabeça/Pescoço | PINCA GEMINI 180MM |  | 3 | 2 | 6
INST1523 | TIREOIDECTOMIA | Convencional | Cabeça/Pescoço | PINCA KELLY CURVA 140MM |  | 5 | 2 | 10 | FACTORY MEDICAL | Factory | 1317 | 70
INST1524 | TIREOIDECTOMIA | Convencional | Cabeça/Pescoço | PINCA KELLY CURVA 160MM |  | 5 | 2 | 10 | FACTORY MEDICAL | Factory | 1319 | 90
INST1525 | TIREOIDECTOMIA | Convencional | Cabeça/Pescoço | PINCA KOCHER RETA 160MM |  | 3 | 2 | 6 | FACTORY MEDICAL | Factory | 1471 | 98
INST1526 | TIREOIDECTOMIA | Convencional | Cabeça/Pescoço | PINCA MOSQUITO CURVA 120MM |  | 20 | 2 | 40 | FACTORY MEDICAL | Factory | 1394 | 75
INST1527 | TIREOIDECTOMIA | Convencional | Cabeça/Pescoço | PINCA MOSQUITO RETA 120MM |  | 6 | 2 | 12 | FACTORY MEDICAL | Factory | 1382 | 75
INST1528 | TIREOIDECTOMIA | Convencional | Cabeça/Pescoço | PINCA NELSON 18CM |  | 1 | 2 | 2
INST1529 | TIREOIDECTOMIA | Convencional | Cabeça/Pescoço | PINCA SCHNIDT 190MM |  | 2 | 2 | 4 | FACTORY MEDICAL | Factory | 1405 | 150
INST1530 | TIREOIDECTOMIA | Convencional | Cabeça/Pescoço | PORTA AGULHA CRILLE WOOD 170MM |  | 2 | 2 | 4
INST1531 | TIREOIDECTOMIA | Convencional | Cabeça/Pescoço | PORTA AGULHA RYDER 170MM |  | 1 | 2 | 2 | FACTORY MEDICAL | Factory | 68 | 360
INST1532 | TIREOIDECTOMIA | Convencional | Cabeça/Pescoço | TESOURA DIETHRICH 45 190MM |  | 1 | 2 | 2
INST1533 | TIREOIDECTOMIA | Convencional | Cabeça/Pescoço | TESOURA IRIS CURVA 110MM |  | 1 | 2 | 2 | FACTORY MEDICAL | Factory | 3318 | 100
INST1534 | TIREOIDECTOMIA | Convencional | Cabeça/Pescoço | TESOURA IRIS RETA 110MM |  | 1 | 2 | 2 | FACTORY MEDICAL | Factory | 3314 | 100
INST1535 | TIREOIDECTOMIA | Convencional | Cabeça/Pescoço | TESOURA JAMISON 150MM |  | 1 | 2 | 2
INST1536 | TIREOIDECTOMIA | Convencional | Cabeça/Pescoço | TESOURA KILNER 150MM |  | 1 | 2 | 2
INST1537 | TIREOIDECTOMIA | Convencional | Cabeça/Pescoço | TESOURA MAYO CURVA 160MM |  | 1 | 2 | 2 | FACTORY MEDICAL | Factory | 3356 | 160
INST1538 | TIREOIDECTOMIA | Convencional | Cabeça/Pescoço | TESOURA MAYO RETA 140MM |  | 1 | 2 | 2 | FACTORY MEDICAL | Factory | 3354 | 160
INST1539 | TIREOIDECTOMIA | Convencional | Cabeça/Pescoço | TESOURA METZEMBAUM CURVA 140MM |  | 1 | 2 | 2 | FACTORY MEDICAL | Factory | 3330 | 95
INST1540 | TIREOIDECTOMIA | Convencional | Cabeça/Pescoço | TESOURA METZEMBAUM CURVA 190MM |  | 1 | 2 | 2 | FACTORY MEDICAL | Factory | 3332 | 130
INST1816 | BAIONETA BIPOLAR | Convencional | Neuro | BAIONETA BIPOLAR YASARGIL 0,7MMX115MM |  | 1 | 10 | 10
INST1817 | BAIONETA BIPOLAR | Convencional | Neuro | BAIONETA BIPOLAR YASARGIL 0,7MMX55MM |  | 1 | 10 | 10
INST1818 | BAIONETA BIPOLAR | Convencional | Neuro | BAIONETA BIPOLAR YASARGIL 0,7MMX75MM |  | 1 | 10 | 10
INST1819 | BAIONETA BIPOLAR | Convencional | Neuro | BAIONETA BIPOLAR YASARGIL 0,7MMX95MM |  | 1 | 10 | 10
INST1820 | BAIONETA BIPOLAR | Convencional | Neuro | BAIONETA BIPOLAR YASARGIL 1,0MMX115MM |  | 1 | 10 | 10
INST1821 | BAIONETA BIPOLAR | Convencional | Neuro | BAIONETA BIPOLAR YASARGIL 1,0MMX75MM |  | 1 | 10 | 10
INST1822 | BAIONETA BIPOLAR | Convencional | Neuro | BAIONETA BIPOLAR YASARGIL 1.0MMX95MM |  | 1 | 10 | 10
INST1823 | BAIONETA BIPOLAR | Convencional | Neuro | CABO PARA PINCA BIPOLAR |  | 1 | 10 | 10
INST1824 | BAIONETA BIPOLAR | Convencional | Neuro | CAIXA PEQUENA BIPOLAR TU |  | 1 | 10 | 10
INST2812 | Ótica | Laparoscopia | Uro | OUR 30° 4MM |  | 2 | 1 | 2
INST2751 | Ótica | Laparoscopia | Uro | Ótica 45°x4mm 18cm |  | 10 | 1 | 10
INST2752 | Ótica | Laparoscopia | Uro | Ótica 70°x4mm 18cm |  | 5 | 1 | 5
INST2748 | Ótica | Laparoscopia | Uro | Ótica 0°x3mm 18cm |  | 10 | 1 | 10
INST2737 | Ótica | Laparoscopia | Uro | Ótica 30°x5mm 30cm |  | 10 | 1 | 10
INST2753 | Ótica | Laparoscopia | Cabeça/Pescoço | Fibra ótica fina |  | 10 | 1 | 10
INST2754 | Ótica | Laparoscopia | Cabeça/Pescoço | Fibra ótica grossa |  | 10 | 1 | 10
| Ótica | Laparoscopia | Ortopedia | OCL 30X10mm |  |  |  | 1
| Ótica | Laparoscopia | Ortopedia | OCL30x5mm |  |  |  | 1
| Ótica | Laparoscopia | Ortopedia | OOT 0x3mm |  |  |  | 1
| Ótica | Laparoscopia | Ortopedia | OOT Ox4mm |  |  |  | 1
| Ótica | Laparoscopia | Ortopedia | OOT 30x4mm |  |  |  | 1
| Ótica | Laparoscopia | Ortopedia | OOT 45x4mm |  |  |  | 1
| Ótica | Laparoscopia | Ortopedia | OOT 70x4mm |  |  |  | 1
| Ótica | Laparoscopia | Ortopedia | OUR 30x4mm |  |  |  | 1
| Ótica | Laparoscopia | Ortopedia | OUR 0x4mm |  |  |  | 1
| Ótica | Laparoscopia | Ortopedia | OAR 30x4mm |  |  |  | 1
| Ótica | Laparoscopia | Ortopedia | OAR 30x2.7 Curta |  |  |  | 1
| Ótica | Laparoscopia | Ortopedia | OAR 30x2.7 Longa |  |  |  | 1
| Ótica | Laparoscopia | Ortopedia | OCL OX5mm |  |  |  | 1
| Ótica | Laparoscopia | Ortopedia | OCL Ox10mm |  |  |  | 1
INST2678 | Basica Media Ortopedica | Convencional | Ortopedia | PINCA KOCHER RETA 200MM |  | 4 | 1 | 4
INST2679 | Basica Media Ortopedica | Convencional | Ortopedia | PINCA KOCHER RETA 250MM |  | 2 | 1 | 2
INST2680 | Basica Media Ortopedica | Convencional | Ortopedia | PINCA MIXTER 180MM |  | 2 | 1 | 2 | FACTORY MEDICAL | Factory | 1544 | 156
INST2681 | Basica Media Ortopedica | Convencional | Ortopedia | PINCA MIXTER 230MM |  | 2 | 1 | 2 | FACTORY MEDICAL | Factory | 1549 | 190
INST2682 | Basica Media Ortopedica | Convencional | Ortopedia | PINCA MOSQUITO CURVA 120MM |  | 4 | 1 | 4 | FACTORY MEDICAL | Factory | 1394 | 75
INST2683 | Basica Media Ortopedica | Convencional | Ortopedia | PINCA MOSQUITO RETA 120MM |  | 4 | 1 | 4 | FACTORY MEDICAL | Factory | 1382 | 75
INST2684 | Basica Media Ortopedica | Convencional | Ortopedia | PORTA AGULHA FIO DE ACO 200MM |  | 1 | 1 | 1 | FACTORY MEDICAL | Factory | 650 | 360
INST2685 | Basica Media Ortopedica | Convencional | Ortopedia | PORTA AGULHA MAYO HEGAR 160MM |  | 2 | 1 | 2 | FACTORY MEDICAL | Factory | 646 | 245
INST2686 | Basica Media Ortopedica | Convencional | Ortopedia | PORTA AGULHA MAYO HEGAR 180MM |  | 2 | 1 | 2 | FACTORY MEDICAL | Factory | 648 | 280
INST2687 | Basica Media Ortopedica | Convencional | Ortopedia | PORTA AGULHA MAYO HEGAR 180MM CODMAN 36-2018 |  | 2 | 1 | 2
INST2688 | Basica Media Ortopedica | Convencional | Ortopedia | PORTA AGULHA MAYO HEGAR 200MM |  | 2 | 1 | 2 | FACTORY MEDICAL | Factory | 650 | 360
INST2689 | Basica Media Ortopedica | Convencional | Ortopedia | TESOURA GESSO 200MM |  | 1 | 1 | 1
INST2690 | Basica Media Ortopedica | Convencional | Ortopedia | TESOURA MAYO CURVA 170MM |  | 1 | 1 | 1 | FACTORY MEDICAL | Factory | 3357 | 180
INST2691 | Basica Media Ortopedica | Convencional | Ortopedia | TESOURA MAYO RETA 170MM |  | 2 | 1 | 2 | FACTORY MEDICAL | Factory | 3355 | 180
INST2692 | Basica Media Ortopedica | Convencional | Ortopedia | TESOURA METZEMBAUM CURVA 150MM |  | 2 | 1 | 2 | FACTORY MEDICAL | Factory | 3330 | 95
INST2693 | Basica Media Ortopedica | Convencional | Ortopedia | TESOURA METZEMBAUM CURVA 180MM |  | 1 | 1 | 1 | FACTORY MEDICAL | Factory | 3332 | 130
INST2694 | Basica Media Ortopedica | Convencional | Ortopedia | TESOURA METZEMBAUM CURVA 200MM |  | 2 | 1 | 2 | FACTORY MEDICAL | Factory | 3333 | 185
INST2695 | Basica Media Ortopedica | Convencional | Ortopedia | TESOURA METZEMBAUM RETA 150MM |  | 1 | 1 | 1 | FACTORY MEDICAL | Factory | 3322 | 95
INST2696 | Basica Media Ortopedica | Convencional | Ortopedia | TESOURA METZEMBAUM RETA 180MM |  | 1 | 1 | 1 | FACTORY MEDICAL | Factory | 3324 | 130
INST820 | MEMBROS INFERIORES | Convencional | Ortopedia | AFASTADOR AUTOSTATICO ANGULADO AGUDO 190MM |  | 2 | 1 | 2
INST821 | MEMBROS INFERIORES | Convencional | Ortopedia | AFASTADOR AUTOSTATICO ARTICULADO AGUDO 310MM |  | 1 | 1 | 1
INST822 | MEMBROS INFERIORES | Convencional | Ortopedia | AFASTADOR AUTOSTATICO ARTICULADO ROMBO 330MM |  | 1 | 1 | 1
INST823 | MEMBROS INFERIORES | Convencional | Ortopedia | AFASTADOR AUTOSTATICO RETO AGUDO 190MM |  | 2 | 1 | 2
INST824 | MEMBROS INFERIORES | Convencional | Ortopedia | AFASTADOR BENNET 250MM |  | 2 | 1 | 2
INST825 | MEMBROS INFERIORES | Convencional | Ortopedia | AFASTADOR GELPI 175MM |  | 1 | 1 | 1
INST826 | MEMBROS INFERIORES | Convencional | Ortopedia | AFASTADOR HOHMANN 17X220MM |  | 2 | 1 | 2
INST827 | MEMBROS INFERIORES | Convencional | Ortopedia | AFASTADOR HOHMANN 43X230MM |  | 2 | 1 | 2
INST828 | MEMBROS INFERIORES | Convencional | Ortopedia | AFASTADOR HOHMANN 70X250MM |  | 2 | 1 | 2
INST829 | MEMBROS INFERIORES | Convencional | Ortopedia | AFASTADOR HOHMANN 8X220MM |  | 2 | 1 | 2
INST830 | MEMBROS INFERIORES | Convencional | Ortopedia | AFASTADOR ISRAEL 47X51X225MM 5 DENTES |  | 2 | 1 | 2
INST831 | MEMBROS INFERIORES | Convencional | Ortopedia | AFASTADOR LANGENBECK 50 X 11 X 210MM |  | 2 | 1 | 2 | FACTORY MEDICAL | Factory | 1783 | 280
INST832 | MEMBROS INFERIORES | Convencional | Ortopedia | AFASTADOR LANGENBECK 60 X 15 X 210MM |  | 2 | 1 | 2 | FACTORY MEDICAL | Factory | 1787 | 280
INST833 | MEMBROS INFERIORES | Convencional | Ortopedia | AFASTADOR SENN MULLER 160MM |  | 2 | 1 | 2 | FACTORY MEDICAL | Factory | 1799 | 140
INST834 | MEMBROS INFERIORES | Convencional | Ortopedia | AFASTADOR SPREADER CURVO 12 X 280MM |  | 1 | 1 | 1
INST835 | MEMBROS INFERIORES | Convencional | Ortopedia | AFASTADOR VOLKMANN 2 DENTES AGUDO 220MM |  | 2 | 1 | 2 | FACTORY MEDICAL | Factory | 1827 | 230
INST836 | MEMBROS INFERIORES | Convencional | Ortopedia | AFASTADOR VOLKMANN 4 DENTES AGUDO 220MM |  | 2 | 1 | 2 | FACTORY MEDICAL | Factory | 1829 | 230
INST837 | MEMBROS INFERIORES | Convencional | Ortopedia | ALICATE DE PRESSAO 210MM |  | 1 | 1 | 1
INST838 | MEMBROS INFERIORES | Convencional | Ortopedia | ALICATE UNIVERSAL 190MM |  | 1 | 1 | 1
INST839 | MEMBROS INFERIORES | Convencional | Ortopedia | ASPIRADOR FRAZIER 3,5 X 220MM |  | 1 | 1 | 1 | FACTORY MEDICAL | Factory | 2037 | 150
INST840 | MEMBROS INFERIORES | Convencional | Ortopedia | CAIXA GRANDE |  | 1 | 1 | 1
INST841 | MEMBROS INFERIORES | Convencional | Ortopedia | CURETA BRUNS N 1 X 230MM |  | 1 | 1 | 1
INST842 | MEMBROS INFERIORES | Convencional | Ortopedia | CURETA BRUNS N 5 X 230MM |  | 1 | 1 | 1
INST843 | MEMBROS INFERIORES | Convencional | Ortopedia | CURETA BRUNS N 6 X 230MM |  | 1 | 1 | 1
INST844 | MEMBROS INFERIORES | Convencional | Ortopedia | CURETA SCHROEDER N 2 X 300MM |  | 1 | 1 | 1
INST845 | MEMBROS INFERIORES | Convencional | Ortopedia | CURETA SCHROEDER N 5 X 300MM |  | 1 | 1 | 1
INST846 | MEMBROS INFERIORES | Convencional | Ortopedia | CURETA SCHROEDER N 6 X 300MM |  | 1 | 1 | 1
INST847 | MEMBROS INFERIORES | Convencional | Ortopedia | GANCHO VOLKMANN AGUDO 220MM |  | 1 | 1 | 1 | FACTORY MEDICAL | Factory | 1825 | 230
INST848 | MEMBROS INFERIORES | Convencional | Ortopedia | GANCHO VOLKMANN ROMBO 220MM |  | 1 | 1 | 1 | FACTORY MEDICAL | Factory | 1826 | 230
INST849 | MEMBROS INFERIORES | Convencional | Ortopedia | MARTELO 580G X 270MM |  | 1 | 1 | 1 | FACTORY MEDICAL | Factory | 2774 | 720
INST850 | MEMBROS INFERIORES | Convencional | Ortopedia | OSTEOTOMO LAMBOTTE CURVO 12X245MM |  | 1 | 1 | 1
INST851 | MEMBROS INFERIORES | Convencional | Ortopedia | OSTEOTOMO LAMBOTTE CURVO 20X245MM |  | 1 | 1 | 1
INST852 | MEMBROS INFERIORES | Convencional | Ortopedia | OSTEOTOMO LAMBOTTE CURVO 7X245MM |  | 1 | 1 | 1
INST853 | MEMBROS INFERIORES | Convencional | Ortopedia | OSTEOTOMO LAMBOTTE RETO 12X245MM |  | 1 | 1 | 1
INST854 | MEMBROS INFERIORES | Convencional | Ortopedia | OSTEOTOMO LAMBOTTE RETO 20X245MM |  | 1 | 1 | 1
INST855 | MEMBROS INFERIORES | Convencional | Ortopedia | OSTEOTOMO LAMBOTTE RETO 7X245MM |  | 1 | 1 | 1
INST856 | MEMBROS INFERIORES | Convencional | Ortopedia | PINCA DE REDUCAO COM PONTA 205MM |  | 1 | 1 | 1
INST857 | MEMBROS INFERIORES | Convencional | Ortopedia | PINCA REDUCAO ESPANHOLA 170MM |  | 2 | 1 | 2
INST858 | MEMBROS INFERIORES | Convencional | Ortopedia | PINCA REDUCAO ESPANHOLA 22OMM |  | 2 | 1 | 2
INST859 | MEMBROS INFERIORES | Convencional | Ortopedia | PINCA REDUCAO LAMBOTTE 13 X 260MM |  | 2 | 1 | 2
INST860 | MEMBROS INFERIORES | Convencional | Ortopedia | PINCA SACA BOCADO STILLE LIKSELL 5 X 240MM |  | 1 | 1 | 1
INST861 | MEMBROS INFERIORES | Convencional | Ortopedia | PINCA SACA BOCADO STILLE LUER CURVO 240MM |  | 1 | 1 | 1
INST862 | MEMBROS INFERIORES | Convencional | Ortopedia | PINCA SACA BOCADO STILLE LUER RETO 225MM |  | 1 | 1 | 1
INST863 | MEMBROS INFERIORES | Convencional | Ortopedia | PINCA SACA BOCADO STILLE RUSKIN CURVA 190MM |  | 1 | 1 | 1
INST864 | MEMBROS INFERIORES | Convencional | Ortopedia | RUGINA COOB 10X290MM |  | 1 | 1 | 1
INST865 | MEMBROS INFERIORES | Convencional | Ortopedia | RUGINA COOB 20X290MM |  | 1 | 1 | 1
INST866 | MEMBROS INFERIORES | Convencional | Ortopedia | RUGINA COOB 25X250MM |  | 1 | 1 | 1
INST867 | MEMBROS INFERIORES | Convencional | Ortopedia | RUGINA LAMBOTTE 15 X 21OMM |  | 1 | 1 | 1
INST868 | MEMBROS INFERIORES | Convencional | Ortopedia | RUGINA LAMBOTTE 20 X 210MM |  | 1 | 1 | 1
INST869 | MEMBROS INFERIORES | Convencional | Ortopedia | SACA BOCADO SEMB ARTICULADO CURVO 230MM |  | 1 | 1 | 1
INST870 | MEMBROS INFERIORES | Convencional | Ortopedia | SACA CABECA FEMUR 260MM |  | 1 | 1 | 1
INST135 | ARTROSCOPIA DE PUNHO/TORNOZELO | Laparoscopia | Ortopedia | CAMISA LONGA |  | 1 | 1 | 1
INST136 | ARTROSCOPIA DE PUNHO/TORNOZELO | Laparoscopia | Ortopedia | CURETA DELICADA |  | 1 | 1 | 1
INST137 | ARTROSCOPIA DE PUNHO/TORNOZELO | Laparoscopia | Ortopedia | OBTURADOR ROMBO PARA CAMISA CURTA |  | 1 | 1 | 1
INST138 | ARTROSCOPIA DE PUNHO/TORNOZELO | Laparoscopia | Ortopedia | OBTURADOR ROMBO PARA CAMISA LONGA |  | 1 | 1 | 1
INST139 | ARTROSCOPIA DE PUNHO/TORNOZELO | Laparoscopia | Ortopedia | OBTURADOR TROCAR PARA CAMISA CURTA |  | 1 | 1 | 1
INST140 | ARTROSCOPIA DE PUNHO/TORNOZELO | Laparoscopia | Ortopedia | PINCA BLUNT NOSE JUNIOR |  | 1 | 1 | 1
INST141 | ARTROSCOPIA DE PUNHO/TORNOZELO | Laparoscopia | Ortopedia | PINCA MICRO PUNCH STRAIGHT |  | 1 | 1 | 1
INST142 | ARTROSCOPIA DE PUNHO/TORNOZELO | Laparoscopia | Ortopedia | PINCA RAPTOR JUNIOR |  | 1 | 1 | 1
INST143 | ARTROSCOPIA DE PUNHO/TORNOZELO | Laparoscopia | Ortopedia | PINCA SMALL JOINT GRASPER |  | 1 | 1 | 1
INST144 | ARTROSCOPIA DE PUNHO/TORNOZELO | Laparoscopia | Ortopedia | PROBE DELICADO/CURTO |  | 1 | 1 | 1
INST145 | ARTROSCOPIA DE PUNHO/TORNOZELO | Laparoscopia | Ortopedia | PROBE LONGO |  | 1 | 1 | 1
INST133 | ARTROSCOPIA DE PUNHO/TORNOZELO | Laparoscopia | Ortopedia | CAIXA INOX |  | 1 | 1 | 1
INST973 | Mão e Punho | Convencional | Ortopedia | AFASTADOR DE HOHMANN 8X160MM |  | 2 | 1 | 2
INST974 | Mão e Punho | Convencional | Ortopedia | AFASTADOR DE RAGNELL DAVIS 150MM |  | 2 | 1 | 2
INST975 | Mão e Punho | Convencional | Ortopedia | AFASTADOR FARABEUF 8X120MM |  | 2 | 1 | 2 | FACTORY MEDICAL | Factory | 1853 | 120
INST976 | Mão e Punho | Convencional | Ortopedia | AFASTADOR SENN MULLER AGUDO 160MM |  | 2 | 1 | 2 | FACTORY MEDICAL | Factory | 1799 | 140
INST977 | Mão e Punho | Convencional | Ortopedia | ALICATE PONTA FINA BOCA SERRILHADA 190MM |  | 1 | 1 | 1
INST978 | Mão e Punho | Convencional | Ortopedia | CAIXA PEQUENA |  | 1 | 1 | 1
INST979 | Mão e Punho | Convencional | Ortopedia | CIZALHA LISTON 170MM |  | 1 | 1 | 1
INST980 | Mão e Punho | Convencional | Ortopedia | CORTADOR DE FIO 180MM |  | 1 | 1 | 1
INST981 | Mão e Punho | Convencional | Ortopedia | CURETA BRUNS 3X170MM |  | 1 | 1 | 1
INST982 | Mão e Punho | Convencional | Ortopedia | CURETA DE OSSO MARTINI 140MM |  | 1 | 1 | 1
INST983 | Mão e Punho | Convencional | Ortopedia | DESCOLADOR DE FREER 185MM |  | 1 | 1 | 1 | FACTORY MEDICAL | Factory | 2438 | 130
INST984 | Mão e Punho | Convencional | Ortopedia | DESCOLADOR DE JOSEPH 4MM |  | 1 | 1 | 1 | FACTORY MEDICAL | Factory | 2424 | 140
INST985 | Mão e Punho | Convencional | Ortopedia | FORMAO LAMBOTTE RETO 12 X 125MM |  | 2 | 1 | 2
INST986 | Mão e Punho | Convencional | Ortopedia | FORMAO LAMBOTTE RETO 4 X 125MM |  | 2 | 1 | 2
INST987 | Mão e Punho | Convencional | Ortopedia | FORMAO LAMBOTTE RETO 8 X 125MM |  | 1 | 1 | 1
INST988 | Mão e Punho | Convencional | Ortopedia | GANCHO GILLIES 180MM |  | 2 | 1 | 2 | FACTORY MEDICAL | Factory | 5807 | 65
INST989 | Mão e Punho | Convencional | Ortopedia | GANCHO GUTHRIE 160MM |  | 2 | 1 | 2 | FACTORY MEDICAL | Factory | 2712 | 120
INST990 | Mão e Punho | Convencional | Ortopedia | GANCHO JOSEPH DUPLO AGUDO 160 MM |  | 1 | 1 | 1 | FACTORY MEDICAL | Factory | 2738 | 100
INST991 | Mão e Punho | Convencional | Ortopedia | MARTELO 200GR |  | 1 | 1 | 1 | FACTORY MEDICAL | Factory | 2766 | 260
INST992 | Mão e Punho | Convencional | Ortopedia | PINCA ADSON BROWN 120MM |  | 1 | 1 | 1 | FACTORY MEDICAL | Factory | 2835 | 90
INST993 | Mão e Punho | Convencional | Ortopedia | PINCA ADSON COM DENTE 120MM |  | 1 | 1 | 1 | FACTORY MEDICAL | Factory | 2834 | 90
INST994 | Mão e Punho | Convencional | Ortopedia | PINCA ADSON SEM DENTE 120MM |  | 1 | 1 | 1 | FACTORY MEDICAL | Factory | 2833 | 90
INST995 | Mão e Punho | Convencional | Ortopedia | PINCA ALLIS 150MM |  | 2 | 1 | 2 | FACTORY MEDICAL | Factory | 1416 | 78
INST996 | Mão e Punho | Convencional | Ortopedia | PINCA BACKHAUS BOLA 130MM |  | 2 | 1 | 2 | FACTORY MEDICAL | Factory | 971 | 145
INST997 | Mão e Punho | Convencional | Ortopedia | PINCA BACKHAUS CORTANTE 130MM |  | 2 | 1 | 2 | FACTORY MEDICAL | Factory | 957 | 70
INST998 | Mão e Punho | Convencional | Ortopedia | PINCA DE REDUCAO COM PONTA 130 MM |  | 1 | 1 | 1
INST999 | Mão e Punho | Convencional | Ortopedia | PINCA DEBAKEY 1.2 X 150MM |  | 1 | 1 | 1
INST1000 | Mão e Punho | Convencional | Ortopedia | PINCA KOCKER RETA 160MM |  | 2 | 1 | 2 | FACTORY MEDICAL | Factory | 1471 | 98
INST1001 | Mão e Punho | Convencional | Ortopedia | PINCA MICRO ADSON COM DENTE 120MM |  | 1 | 1 | 1
INST1002 | Mão e Punho | Convencional | Ortopedia | PINCA MIXTER 180MM |  | 1 | 1 | 1 | FACTORY MEDICAL | Factory | 1405 | 150
INST1003 | Mão e Punho | Convencional | Ortopedia | PINCA MOSQUITO CURVA 120MM |  | 4 | 1 | 4 | FACTORY MEDICAL | Factory | 1394 | 75
INST1004 | Mão e Punho | Convencional | Ortopedia | PINCA MOSQUITO RETA 120MM |  | 4 | 1 | 4 | FACTORY MEDICAL | Factory | 1382 | 75
INST1005 | Mão e Punho | Convencional | Ortopedia | PINCA PEAN 140MM |  | 1 | 1 | 1 | FACTORY MEDICAL | Factory | 1613 | 78
INST1006 | Mão e Punho | Convencional | Ortopedia | PORTA AGULHA MAYO 170MM |  | 1 | 1 | 1 | FACTORY MEDICAL | Factory | 648 | 280
INST1007 | Mão e Punho | Convencional | Ortopedia | PORTA AGULHA RYDER 140MM |  | 3 | 1 | 3 | FACTORY MEDICAL | Factory | 665 | 280
INST1008 | Mão e Punho | Convencional | Ortopedia | RASPA PARA OSSO MILLER 180MM |  | 1 | 1 | 1
INST1009 | Mão e Punho | Convencional | Ortopedia | SACA BOCADO FRIEDMAN CURVA 140MM |  | 1 | 1 | 1
INST1010 | Mão e Punho | Convencional | Ortopedia | SACA BOCADO FRIEDMAN RETO 140MM |  | 1 | 1 | 1
INST1011 | Mão e Punho | Convencional | Ortopedia | TENTACANULA 140MM |  | 1 | 1 | 1 | FACTORY MEDICAL | Factory | 5052 | 70
INST1012 | Mão e Punho | Convencional | Ortopedia | TESOURA IRIS CURVA 120MM |  | 1 | 1 | 1 | FACTORY MEDICAL | Factory | 3320 | 90
INST1013 | Mão e Punho | Convencional | Ortopedia | TESOURA IRIS RETA 120MM |  | 1 | 1 | 1 | FACTORY MEDICAL | Factory | 3316 | 90
INST1014 | Mão e Punho | Convencional | Ortopedia | TESOURA MAYO CURVA 140MM |  | 2 | 1 | 2 | FACTORY MEDICAL | Factory | 3356 | 160
INST1015 | Mão e Punho | Convencional | Ortopedia | TESOURA METZEMBAUM CURVA 140MM |  | 2 | 1 | 2 | FACTORY MEDICAL | Factory | 3330 | 95
INST1016 | Mão e Punho | Convencional | Ortopedia | TESOURA METZEMBAUM RETA 140MM |  | 1 | 1 | 1 | FACTORY MEDICAL | Factory | 3322 | 95
INST725 | MICRO MÃO | Convencional | Ortopedia | CAIXA DE MICRO MAO PEQUENA |  | 1 | 2 | 2
INST726 | MICRO MÃO | Convencional | Ortopedia | MICRO PINCA MULLER RETA 160MM FM 033R |  | 2 | 3 | 6
INST727 | MICRO MÃO | Convencional | Ortopedia | MICRO PINCA RELOJOEIRO PONTA CURVA 110MM BD 329R |  | 1 | 4 | 4
INST728 | MICRO MÃO | Convencional | Ortopedia | MICRO PINCA RELOJOEIRO RETA 120MM KLS 12560007 |  | 2 | 5 | 10
INST729 | MICRO MÃO | Convencional | Ortopedia | MICRO PORTA AGULHA CURVO 150MM KLS 2000515 |  | 2 | 6 | 12
INST730 | MICRO MÃO | Convencional | Ortopedia | MICRO TESOURA CURVA 150MM KLS 1171115 |  | 2 | 7 | 14
INST731 | MICRO MÃO | Convencional | Ortopedia | MICRO TESOURA RETA 150MM KLS 1171015 |  | 1 | 8 | 8
INST732 | MICRO MÃO | Convencional | Ortopedia | TESOURA JAMISON 150MM |  | 1 | 9 | 9
INST1874 | CURETA GINECO | Convencional | Gineco | CAIXA PEQUENA |  | 1 | 1 | 1
INST1875 | CURETA GINECO | Convencional | Gineco | CURETA SCHROEDER N?2 |  | 1 | 1 | 1
INST1876 | CURETA GINECO | Convencional | Gineco | CURETA SCHROEDER N?5 |  | 1 | 1 | 1
INST1877 | CURETA GINECO | Convencional | Gineco | CURETA SCHROEDER N?6 |  | 1 | 1 | 1
INST1878 | CURETA GINECO | Convencional | Gineco | CURETA SIMS N 1 |  | 1 | 1 | 1
INST1879 | CURETA GINECO | Convencional | Gineco | CURETA SIMS N 11 |  | 1 | 1 | 1
INST1880 | CURETA GINECO | Convencional | Gineco | CURETA SIMS N 2 |  | 1 | 1 | 1
INST1881 | CURETA GINECO | Convencional | Gineco | CURETA SIMS N 3 |  | 1 | 1 | 1
INST1882 | CURETA GINECO | Convencional | Gineco | CURETA SIMS N 5 |  | 1 | 1 | 1
INST1883 | CURETA GINECO | Convencional | Gineco | CURETA SIMS N 8 |  | 1 | 1 | 1
INST2378 | CANULAS LIPOASPIRACAO | Convencional | Masto e Plastica | CAIXA FURADA COM TAMPA PADRAO |  | 1 | 1 | 1
INST2379 | CANULAS LIPOASPIRACAO | Convencional | Masto e Plastica | CANULA DE KLEIN 2.0 X 200MM |  | 1 | 1 | 1
INST2380 | CANULAS LIPOASPIRACAO | Convencional | Masto e Plastica | CANULA DE KLEIN 2.0 X 250MM |  | 1 | 1 | 1
INST2381 | CANULAS LIPOASPIRACAO | Convencional | Masto e Plastica | CANULA LIPOASPIRACAO 3.0 X 200MM 3G RETA CABO |  | 1 | 1 | 1
INST2382 | CANULAS LIPOASPIRACAO | Convencional | Masto e Plastica | CANULA LIPOASPIRACAO 3.0 X 250MM 3G RETA 60ML |  | 1 | 1 | 1
INST2383 | CANULAS LIPOASPIRACAO | Convencional | Masto e Plastica | CANULA LIPOASPIRACAO 3.0 X 250MM 3G RETA CABO |  | 1 | 1 | 1
INST2384 | CANULAS LIPOASPIRACAO | Convencional | Masto e Plastica | CANULA LIPOASPIRACAO 3.5 X 250MM 3G RETA CABO |  | 1 | 1 | 1
INST2385 | CANULAS LIPOASPIRACAO | Convencional | Masto e Plastica | CANULA LIPOASPIRACAO 4.0 X 250MM 3G RETA 60ML |  | 1 | 1 | 1
INST2386 | CANULAS LIPOASPIRACAO | Convencional | Masto e Plastica | CANULA LIPOASPIRACAO 4.0 X 250MM 3G RETA CABO |  | 1 | 1 | 1
INST2387 | CANULAS LIPOASPIRACAO | Convencional | Masto e Plastica | CANULA LIPOENXERTIA 3.5 X 250MM 2ECH RETA 60ML |  | 1 | 1 | 1
INST2388 | CANULAS LIPOASPIRACAO | Convencional | Masto e Plastica | CANULA RALADORA 2.5 X 250MM TH 20ML |  | 1 | 1 | 1
INST2389 | CANULAS LIPOASPIRACAO | Convencional | Masto e Plastica | TRAVA SERINGA 20ML |  | 1 | 1 | 1
INST2390 | CANULAS LIPOASPIRACAO | Convencional | Masto e Plastica | TRAVA SERINGA 60ML |  | 1 | 1 | 1
INST2030 | CIRURGIA ARTERIAL | Convencional | Vascular | CLAMP BULLDOG GLOVER 75? 35 X 57MM |  | 2 | 1 | 2
INST2031 | CIRURGIA ARTERIAL | Convencional | Vascular | CLAMP BULLDOG GLOVER CURTO 50 X 91MM |  | 2 | 1 | 2
INST2032 | CIRURGIA ARTERIAL | Convencional | Vascular | CLAMP BULLDOG GLOVER RETO 33 X 68MM |  | 2 | 1 | 2
INST2033 | CIRURGIA ARTERIAL | Convencional | Vascular | CLAMP BULLDOG GLOVER RETO 50 X 96MM |  | 2 | 1 | 2
INST2034 | CIRURGIA ARTERIAL | Convencional | Vascular | CLAMP DEBAKEY 60? 40X240MM |  | 1 | 1 | 1
INST2035 | CIRURGIA ARTERIAL | Convencional | Vascular | CLAMP DEBAKEY 60? 50X230MM |  | 1 | 1 | 1
INST2036 | CIRURGIA ARTERIAL | Convencional | Vascular | CLAMP DEBAKEY SATINSKY 30X220MM |  | 1 | 1 | 1
INST2037 | CIRURGIA ARTERIAL | Convencional | Vascular | CLAMP DEBAKEY SATINSKY 40X220MM |  | 1 | 1 | 1
INST2038 | CIRURGIA ARTERIAL | Convencional | Vascular | CLAMP DEBAKEY SATINSKY 50X220MM |  | 1 | 1 | 1
INST2039 | CIRURGIA ARTERIAL | Convencional | Vascular | CLAMP TANGENCIAL DEBAKEY 30X200MM |  | 1 | 1 | 1
INST2040 | CIRURGIA ARTERIAL | Convencional | Vascular | CLAMP TANGENCIAL DEBAKEY 40X260MM |  | 1 | 1 | 1
INST2041 | CIRURGIA ARTERIAL | Convencional | Vascular | CLAMP TANGENCIAL DEBAKEY 50X260MM |  | 1 | 1 | 1
INST2042 | CIRURGIA ARTERIAL | Convencional | Vascular | CLAMP TANGENCIAL DEBAKEY 60X270MM |  | 1 | 1 | 1
INST2043 | CIRURGIA ARTERIAL | Convencional | Vascular | CLAMP TANGENCIAL DEBAKEY 70X280MM |  | 1 | 1 | 1
INST2044 | CIRURGIA ARTERIAL | Convencional | Vascular | CONTAINER CONTAINER |  | 1 | 1 | 1
INST2045 | CIRURGIA ARTERIAL | Convencional | Vascular | DESCOLADOR PERI?STEO FREER 200MM |  | 1 | 1 | 1
INST2046 | CIRURGIA ARTERIAL | Convencional | Vascular | DISSECTOR TONNIS 240MM |  | 2 | 1 | 2
INST2047 | CIRURGIA ARTERIAL | Convencional | Vascular | PINCA ANASTOMOSE LAMBERT KAY 210MM |  | 1 | 1 | 1
INST2048 | CIRURGIA ARTERIAL | Convencional | Vascular | PINCA BABY MIXTER 180MM |  | 1 | 1 | 1
INST2049 | CIRURGIA ARTERIAL | Convencional | Vascular | PINCA DEBAKEY 28X200MM |  | 2 | 1 | 2
INST2050 | CIRURGIA ARTERIAL | Convencional | Vascular | PINCA DEBAKEY 28X240MM |  | 2 | 1 | 2
INST2051 | CIRURGIA ARTERIAL | Convencional | Vascular | PINCA DEBAKEY 28X300MM |  | 1 | 1 | 1
INST2052 | CIRURGIA ARTERIAL | Convencional | Vascular | PINCA DEBAKEY 2X150MM |  | 2 | 1 | 2 | FACTORY MEDICAL | Factory | 2356 | 380
INST2053 | CIRURGIA ARTERIAL | Convencional | Vascular | PINCA DEBAKEY 2X200MM |  | 2 | 1 | 2 | FACTORY MEDICAL | Factory | 2357 | 400
INST2054 | CIRURGIA ARTERIAL | Convencional | Vascular | PINCA DEBAKEY 2X240MM |  | 2 | 1 | 2 | FACTORY MEDICAL | Factory | 2358 | 420
INST2055 | CIRURGIA ARTERIAL | Convencional | Vascular | PINCA DEBAKEY 60? 100X300MM |  | 1 | 1 | 1
INST2056 | CIRURGIA ARTERIAL | Convencional | Vascular | PINCA DEBAKEY 60? 60X280MM |  | 1 | 1 | 1
INST2057 | CIRURGIA ARTERIAL | Convencional | Vascular | PINCA DEBAKEY 90? 110X270MM |  | 1 | 1 | 1
INST2058 | CIRURGIA ARTERIAL | Convencional | Vascular | PINCA DEBAKEY 90? 50X210MM |  | 1 | 1 | 1
INST2059 | CIRURGIA ARTERIAL | Convencional | Vascular | PINCA DEBAKEY 90? 70X250MM |  | 1 | 1 | 1
INST2060 | CIRURGIA ARTERIAL | Convencional | Vascular | PINCA DEBAKEY ANEURISMA AORTA 270MM |  | 3 | 1 | 3
INST2061 | CIRURGIA ARTERIAL | Convencional | Vascular | PINCA DEBAKEY CURVA 210MM |  | 1 | 1 | 1
INST2062 | CIRURGIA ARTERIAL | Convencional | Vascular | PINCA DEBAKEY RETA 230MM |  | 2 | 1 | 2
INST2063 | CIRURGIA ARTERIAL | Convencional | Vascular | PINCA GEMINI 280MM |  | 2 | 1 | 2
INST2064 | CIRURGIA ARTERIAL | Convencional | Vascular | PINCA GERALD COM DENTE 230MM |  | 2 | 1 | 2
INST2065 | CIRURGIA ARTERIAL | Convencional | Vascular | PINCA GLOVER 200MM |  | 1 | 1 | 1
INST2066 | CIRURGIA ARTERIAL | Convencional | Vascular | PINCA MIXTER 230MM |  | 3 | 1 | 3 | FACTORY MEDICAL | Factory | 1549 | 190
INST2067 | CIRURGIA ARTERIAL | Convencional | Vascular | PINCA OSHAUGNESSY 250MM |  | 1 | 1 | 1
INST2068 | CIRURGIA ARTERIAL | Convencional | Vascular | PINCA OVERHOLF 220MM |  | 4 | 1 | 4
INST2069 | CIRURGIA ARTERIAL | Convencional | Vascular | PINCA POTTS SMITH 250MM |  | 2 | 1 | 2
INST2070 | CIRURGIA ARTERIAL | Convencional | Vascular | PINCA SCHIMIDT CURVA 180MM |  | 3 | 1 | 3 | FACTORY MEDICAL | Factory | 1405 | 150
INST2071 | CIRURGIA ARTERIAL | Convencional | Vascular | PINCA WAUGH COM DENTE 180MM |  | 1 | 1 | 1
INST2072 | CIRURGIA ARTERIAL | Convencional | Vascular | PINCA WAUGH COM DENTE 200MM |  | 1 | 1 | 1
INST2073 | CIRURGIA ARTERIAL | Convencional | Vascular | PORTA AGULHA CRILLE WOOD 150MM |  | 2 | 1 | 2
INST2074 | CIRURGIA ARTERIAL | Convencional | Vascular | PORTA AGULHA CRILLE WOOD 180MM |  | 2 | 1 | 2
INST2075 | CIRURGIA ARTERIAL | Convencional | Vascular | PORTA AGULHA CRILLE WOOD 200MM |  | 2 | 1 | 2
INST2076 | CIRURGIA ARTERIAL | Convencional | Vascular | PORTA AGULHA CRILLE WOOD 300MM |  | 2 | 1 | 2
INST2077 | CIRURGIA ARTERIAL | Convencional | Vascular | PORTA AGULHA DEBAKEY 150MM |  | 3 | 1 | 3
INST2078 | CIRURGIA ARTERIAL | Convencional | Vascular | PORTA AGULHA DEBAKEY 250MM |  | 2 | 1 | 2
INST2079 | CIRURGIA ARTERIAL | Convencional | Vascular | PORTA AGULHA FINO 180MM |  | 2 | 1 | 2
INST2080 | CIRURGIA ARTERIAL | Convencional | Vascular | PORTA AGULHA FINO 200MM |  | 1 | 1 | 1
INST2081 | CIRURGIA ARTERIAL | Convencional | Vascular | PORTA AGULHA FINO 230MM |  | 2 | 1 | 2
INST2082 | CIRURGIA ARTERIAL | Convencional | Vascular | PORTA AGULHA RYDER 210MM |  | 2 | 1 | 2 | FACTORY MEDICAL | Factory | 671 | 420
INST2083 | CIRURGIA ARTERIAL | Convencional | Vascular | PORTA AGULHA RYDER 260MM |  | 1 | 1 | 1 | FACTORY MEDICAL | Factory | 674 | 540
INST2084 | CIRURGIA ARTERIAL | Convencional | Vascular | TESOURA DIETRICH 90 170MM |  | 1 | 1 | 1
INST2085 | CIRURGIA ARTERIAL | Convencional | Vascular | TESOURA DIETRICH HEGEMANN 40 180MM |  | 1 | 1 | 1
INST2086 | CIRURGIA ARTERIAL | Convencional | Vascular | TESOURA KLINKENBERG-LOTH CURVA 230MM |  | 1 | 1 | 1
INST2087 | CIRURGIA ARTERIAL | Convencional | Vascular | TESOURA METZEMBAUM COM WIDIA 230MM |  | 1 | 1 | 1
INST2088 | CIRURGIA ARTERIAL | Convencional | Vascular | TESOURA METZEMBAUM COM WIDIA CURVA 180MM |  | 1 | 1 | 1
INST2089 | CIRURGIA ARTERIAL | Convencional | Vascular | TESOURA METZEMBAUM CURVA 200MM |  | 1 | 1 | 1 | FACTORY MEDICAL | Factory | 3333 | 185
INST2090 | CIRURGIA ARTERIAL | Convencional | Vascular | TESOURA METZEMBAUM CURVA 230MM |  | 1 | 1 | 1
INST2091 | CIRURGIA ARTERIAL | Convencional | Vascular | TESOURA NELSON COM WIDIA CURVA 180MM |  | 1 | 1 | 1
INST2092 | CIRURGIA ARTERIAL | Convencional | Vascular | TESOURA POTTS MARTEL 60 X 60 220MM |  | 1 | 1 | 1
INST147 | ARTROSCOPIA SIMPLES MEDIAS ARTICULACOES | Convencional | Ortopedia | AFASTADOR FARABEUF 10 X 120MM |  | 2 | 1 | 2 | FACTORY MEDICAL | Factory | 1853 | 120
INST148 | ARTROSCOPIA SIMPLES MEDIAS ARTICULACOES | Convencional | Ortopedia | AFASTADOR FARABEUF 13X150MM |  | 2 | 1 | 2 | FACTORY MEDICAL | Factory | 1854 | 140
INST149 | ARTROSCOPIA SIMPLES MEDIAS ARTICULACOES | Laparoscopia | Ortopedia | AFASTADOR SENN MILLER AGUDO 160MM |  | 2 | 1 | 2 | FACTORY MEDICAL | Factory | 1799 | 140
INST150 | ARTROSCOPIA SIMPLES MEDIAS ARTICULACOES | Laparoscopia | Ortopedia | CAIXA PEQUENA |  | 1 | 1 | 1
INST151 | ARTROSCOPIA SIMPLES MEDIAS ARTICULACOES | Laparoscopia | Ortopedia | CANULA ATROSCOPICA 5.5MM |  | 1 | 1 | 1
INST152 | ARTROSCOPIA SIMPLES MEDIAS ARTICULACOES | Laparoscopia | Ortopedia | CANULA DE ARTROSCOPIA 4,5MM |  | 1 | 1 | 1
INST153 | ARTROSCOPIA SIMPLES MEDIAS ARTICULACOES | Laparoscopia | Ortopedia | CURETA 0.3 X 230MM ACUFEX |  | 1 | 1 | 1
INST154 | ARTROSCOPIA SIMPLES MEDIAS ARTICULACOES | Laparoscopia | Ortopedia | DESCOLADOR FREER 200MM |  | 1 | 1 | 1 | FACTORY MEDICAL | Factory | 2438 | 130
INST155 | ARTROSCOPIA SIMPLES MEDIAS ARTICULACOES | Laparoscopia | Ortopedia | OBTURADOR CANULA 4,5MM |  | 1 | 1 | 1
INST156 | ARTROSCOPIA SIMPLES MEDIAS ARTICULACOES | Laparoscopia | Ortopedia | OBTURADOR CANULA 5.5MM |  | 1 | 1 | 1
INST157 | ARTROSCOPIA SIMPLES MEDIAS ARTICULACOES | Convencional | Ortopedia | PINCA ADSON COM DENTE 120MM |  | 2 | 1 | 2 | FACTORY MEDICAL | Factory | 2834 | 90
INST158 | ARTROSCOPIA SIMPLES MEDIAS ARTICULACOES | Convencional | Ortopedia | PINCA ADSON SEM DENTE 120MM |  | 1 | 1 | 1 | FACTORY MEDICAL | Factory | 2833 | 90
INST159 | ARTROSCOPIA SIMPLES MEDIAS ARTICULACOES | Convencional | Ortopedia | PINCA BACKHAUS BOLA 130MM |  | 2 | 1 | 2 | FACTORY MEDICAL | Factory | 971 | 145
INST160 | ARTROSCOPIA SIMPLES MEDIAS ARTICULACOES | Convencional | Ortopedia | PINCA BACKHAUS CORTANTE 130MM |  | 4 | 1 | 4 | FACTORY MEDICAL | Factory | 957 | 70
INST161 | ARTROSCOPIA SIMPLES MEDIAS ARTICULACOES | Convencional | Ortopedia | PINCA BIOPSIA LOVE DELICADA 3MM |  | 1 | 1 | 1
INST162 | ARTROSCOPIA SIMPLES MEDIAS ARTICULACOES | Convencional | Ortopedia | PINCA CHERON 250MM |  | 1 | 1 | 1 | FACTORY MEDICAL | Factory | 1146 | 150
INST163 | ARTROSCOPIA SIMPLES MEDIAS ARTICULACOES | Laparoscopia | Ortopedia | PINCA CUPPED GRASPER |  | 1 | 1 | 1
INST164 | ARTROSCOPIA SIMPLES MEDIAS ARTICULACOES | Laparoscopia | Ortopedia | PINCA DUCKBILLL LEFT |  | 1 | 1 | 1
INST165 | ARTROSCOPIA SIMPLES MEDIAS ARTICULACOES | Laparoscopia | Ortopedia | PINCA DUCKBILLL RIGTH |  | 1 | 1 | 1
INST166 | ARTROSCOPIA SIMPLES MEDIAS ARTICULACOES | Laparoscopia | Ortopedia | PINCA DUCKBILLL UPBITER LINEAR PUNCH PARA CIMA |  | 1 | 1 | 1
INST167 | ARTROSCOPIA SIMPLES MEDIAS ARTICULACOES | Laparoscopia | Ortopedia | PINCA DUCKBILLL UPBITER STRIGTH RETA |  | 1 | 1 | 1
INST168 | ARTROSCOPIA SIMPLES MEDIAS ARTICULACOES | Convencional | Ortopedia | PINCA KELLY CURVA 160MM |  | 4 | 1 | 4 | FACTORY MEDICAL | Factory | 1319 | 90
INST169 | ARTROSCOPIA SIMPLES MEDIAS ARTICULACOES | Convencional | Ortopedia | PINCA KELLY RETO 160MM |  | 4 | 1 | 4 | FACTORY MEDICAL | Factory | 1306 | 90
INST170 | ARTROSCOPIA SIMPLES MEDIAS ARTICULACOES | Convencional | Ortopedia | PINCA KOCHER CURVA 160MM |  | 1 | 1 | 1 | FACTORY MEDICAL | Factory | 1483 | 98
INST171 | ARTROSCOPIA SIMPLES MEDIAS ARTICULACOES | Convencional | Ortopedia | PINCA KOCHER RETO 160MM |  | 1 | 1 | 1 | FACTORY MEDICAL | Factory | 1471 | 98
INST172 | ARTROSCOPIA SIMPLES MEDIAS ARTICULACOES | Convencional | Ortopedia | PINCA MIXTER 190MM |  | 2 | 1 | 2 | FACTORY MEDICAL | Factory | 1545 | 168
INST173 | ARTROSCOPIA SIMPLES MEDIAS ARTICULACOES | Convencional | Ortopedia | PINCA MOSQUITO RETA 120MM |  | 4 | 1 | 4 | FACTORY MEDICAL | Factory | 1382 | 75
INST174 | ARTROSCOPIA SIMPLES MEDIAS ARTICULACOES | Laparoscopia | Ortopedia | PINCA RAPTOR RONGEUR 3.4MM |  | 1 | 1 | 1
INST175 | ARTROSCOPIA SIMPLES MEDIAS ARTICULACOES | Laparoscopia | Ortopedia | PINCA SCISSORS PUNCH STRAIGHT RETA |  | 1 | 1 | 1
INST176 | ARTROSCOPIA SIMPLES MEDIAS ARTICULACOES | Laparoscopia | Ortopedia | PINCA STING RAY LEFT 2.3MM |  | 1 | 1 | 1
INST177 | ARTROSCOPIA SIMPLES MEDIAS ARTICULACOES | Laparoscopia | Ortopedia | PINCA STING RAY RIGTH 2.3MM |  | 1 | 1 | 1
INST178 | ARTROSCOPIA SIMPLES MEDIAS ARTICULACOES | Convencional | Ortopedia | PORTA AGULHA MAYO HEGAR 150MM |  | 1 | 1 | 1 | FACTORY MEDICAL | Factory | 645 | 220
INST179 | ARTROSCOPIA SIMPLES MEDIAS ARTICULACOES | Convencional | Ortopedia | PORTA AGULHA MAYO HEGAR 180MM |  | 1 | 1 | 1 | FACTORY MEDICAL | Factory | 648 | 280
INST180 | ARTROSCOPIA SIMPLES MEDIAS ARTICULACOES | Laparoscopia | Ortopedia | PROBE 250MM |  | 1 | 1 | 1
INST181 | ARTROSCOPIA SIMPLES MEDIAS ARTICULACOES | Laparoscopia | Ortopedia | TENTACANULA 140MM |  | 1 | 1 | 1 | FACTORY MEDICAL | Factory | 5052 | 70
INST182 | ARTROSCOPIA SIMPLES MEDIAS ARTICULACOES | Convencional | Ortopedia | TESOURA ESMARCH 200MM (GESSO) |  | 1 | 1 | 1
INST183 | ARTROSCOPIA SIMPLES MEDIAS ARTICULACOES | Convencional | Ortopedia | TESOURA MAYO CURVA 170MM |  | 1 | 1 | 1 | FACTORY MEDICAL | Factory | 3357 | 180
INST184 | ARTROSCOPIA SIMPLES MEDIAS ARTICULACOES | Convencional | Ortopedia | TESOURA MAYO RETA 170MM |  | 1 | 1 | 1 | FACTORY MEDICAL | Factory | 3355 | 180
INST185 | ARTROSCOPIA SIMPLES MEDIAS ARTICULACOES | Convencional | Ortopedia | TESOURA METZEMBAUM CURVA 140MM |  | 1 | 1 | 1 | FACTORY MEDICAL | Factory | 3330 | 95
INST186 | ARTROSCOPIA SIMPLES MEDIAS ARTICULACOES | Convencional | Ortopedia | TESOURA METZEMBAUM CURVA 180MM |  | 1 | 1 | 1 | FACTORY MEDICAL | Factory | 3332 | 130
INST187 | ARTROSCOPIA SIMPLES MEDIAS ARTICULACOES | Convencional | Ortopedia | TESOURA METZEMBAUM RETA 180MM |  | 1 | 1 | 1 | FACTORY MEDICAL | Factory | 3324 | 95
INST2346 | COMPLEMENTO DE LIGAMENTO | Convencional | Ortopedia | AFASTADOR HOHMANN 18X235MM |  | 2 | 1 | 2
INST2347 | COMPLEMENTO DE LIGAMENTO | Convencional | Ortopedia | AFASTADOR LANGENBECK 12X30X215MM |  | 2 | 1 | 2 | FACTORY MEDICAL | Factory | 1777 | 250
INST2348 | COMPLEMENTO DE LIGAMENTO | Convencional | Ortopedia | AFASTADOR VOLKMANN 2 DENTES AGUDO 230MM |  | 2 | 1 | 2 | FACTORY MEDICAL | Factory | 1827 | 230
INST2349 | COMPLEMENTO DE LIGAMENTO | Convencional | Ortopedia | AFASTADOR VOLKMANN 4 DENTES AGUDO 220MM |  | 2 | 1 | 2 | FACTORY MEDICAL | Factory | 1828 | 230
INST2350 | COMPLEMENTO DE LIGAMENTO | Convencional | Ortopedia | ALICATE 210MM |  | 1 | 1 | 1
INST2351 | COMPLEMENTO DE LIGAMENTO | Convencional | Ortopedia | CAIXA |  | 1 | 1 | 1
INST2352 | COMPLEMENTO DE LIGAMENTO | Convencional | Ortopedia | CIZALHA CURVA 170MM |  | 1 | 1 | 1
INST2353 | COMPLEMENTO DE LIGAMENTO | Convencional | Ortopedia | CORTADOR DE FIO 250MM |  | 1 | 1 | 1
INST2354 | COMPLEMENTO DE LIGAMENTO | Convencional | Ortopedia | CURETA BRUNS 01X170MM |  | 1 | 1 | 1
INST2355 | COMPLEMENTO DE LIGAMENTO | Convencional | Ortopedia | CURETA BRUNS 02X170MM |  | 1 | 1 | 1
INST2356 | COMPLEMENTO DE LIGAMENTO | Convencional | Ortopedia | GOIVA RUSKIN CURVA 190MM |  | 1 | 1 | 1
INST2357 | COMPLEMENTO DE LIGAMENTO | Convencional | Ortopedia | MARTELO 200G X 210MM |  | 1 | 1 | 1 | FACTORY MEDICAL | Factory | 2766 | 250
INST2358 | COMPLEMENTO DE LIGAMENTO | Convencional | Ortopedia | OSTEOTOMO RETO 12X125MM |  | 1 | 1 | 1
INST2359 | COMPLEMENTO DE LIGAMENTO | Convencional | Ortopedia | OSTEOTOMO RETO 15X125MM |  | 1 | 1 | 1
INST2360 | COMPLEMENTO DE LIGAMENTO | Convencional | Ortopedia | OSTEOTOMO RETO 8X125MM |  | 1 | 1 | 1
INST2361 | COMPLEMENTO DE LIGAMENTO | Convencional | Ortopedia | PINCA ALLIS RETA 160MM |  | 4 | 1 | 4 | FACTORY MEDICAL | Factory | 1417 | 95
INST2362 | COMPLEMENTO DE LIGAMENTO | Convencional | Ortopedia | PINCA ANATOMICA 160MM |  | 1 | 1 | 1 | FACTORY MEDICAL | Factory | 2841 | 90
INST2363 | COMPLEMENTO DE LIGAMENTO | Convencional | Ortopedia | PINCA DENTE DE RATO 160MM |  | 1 | 1 | 1 | FACTORY MEDICAL | Factory | 2851 | 90
INST2364 | COMPLEMENTO DE LIGAMENTO | Convencional | Ortopedia | PINCA DENTE DE RATO 180MM |  | 1 | 1 | 1 | FACTORY MEDICAL | Factory | 2852 | 135
INST2365 | COMPLEMENTO DE LIGAMENTO | Convencional | Ortopedia | PINCA KOCHER CURVA 160MM |  | 4 | 1 | 4 | FACTORY MEDICAL | Factory | 1483 | 98
INST2366 | COMPLEMENTO DE LIGAMENTO | Convencional | Ortopedia | PINCA KOCHER RETO 160MM |  | 4 | 1 | 4 | FACTORY MEDICAL | Factory | 1471 | 98
INST2367 | COMPLEMENTO DE LIGAMENTO | Convencional | Ortopedia | PINCA MOSQUITO CURVA 120MM |  | 3 | 1 | 3 | FACTORY MEDICAL | Factory | 1394 | 75
INST2368 | COMPLEMENTO DE LIGAMENTO | Convencional | Ortopedia | RASPA LEWIS 15X8X190MM |  | 1 | 1 | 1
INST2369 | COMPLEMENTO DE LIGAMENTO | Convencional | Ortopedia | RUGINA LAMBOTE 10X200MM |  | 1 | 1 | 1
INST223 | VELAS HEGAR | Convencional | Gineco | CESTO INOX PEQ |  | 1 | 1 | 1
INST224 | VELAS HEGAR | Convencional | Gineco | VELA DE HEGAR N?1 |  | 1 | 1 | 1
INST225 | VELAS HEGAR | Convencional | Gineco | VELA DE HEGAR N?1,5 |  | 1 | 1 | 1
INST226 | VELAS HEGAR | Convencional | Gineco | VELA DE HEGAR N?10 |  | 1 | 1 | 1
INST227 | VELAS HEGAR | Convencional | Gineco | VELA DE HEGAR N?10,5 |  | 1 | 1 | 1
INST228 | VELAS HEGAR | Convencional | Gineco | VELA DE HEGAR N?2 |  | 1 | 1 | 1
INST229 | VELAS HEGAR | Convencional | Gineco | VELA DE HEGAR N?2,5 |  | 1 | 1 | 1
INST230 | VELAS HEGAR | Convencional | Gineco | VELA DE HEGAR N?3 |  | 1 | 1 | 1
INST231 | VELAS HEGAR | Convencional | Gineco | VELA DE HEGAR N?3,5 |  | 1 | 1 | 1
INST232 | VELAS HEGAR | Convencional | Gineco | VELA DE HEGAR N?4 |  | 1 | 1 | 1
INST233 | VELAS HEGAR | Convencional | Gineco | VELA DE HEGAR N?4,5 |  | 1 | 1 | 1
INST234 | VELAS HEGAR | Convencional | Gineco | VELA DE HEGAR N?5 |  | 1 | 1 | 1
INST235 | VELAS HEGAR | Convencional | Gineco | VELA DE HEGAR N?5,5 |  | 1 | 1 | 1
INST236 | VELAS HEGAR | Convencional | Gineco | VELA DE HEGAR N?6 |  | 1 | 1 | 1
INST237 | VELAS HEGAR | Convencional | Gineco | VELA DE HEGAR N?6,5 |  | 1 | 1 | 1
INST238 | VELAS HEGAR | Convencional | Gineco | VELA DE HEGAR N?7 |  | 1 | 1 | 1
INST239 | VELAS HEGAR | Convencional | Gineco | VELA DE HEGAR N?7,5 |  | 1 | 1 | 1
INST240 | VELAS HEGAR | Convencional | Gineco | VELA DE HEGAR N?8 |  | 1 | 1 | 1
INST241 | VELAS HEGAR | Convencional | Gineco | VELA DE HEGAR N?8,5 |  | 1 | 1 | 1
INST242 | VELAS HEGAR | Convencional | Gineco | VELA DE HEGAR N?9 |  | 1 | 1 | 1
INST243 | VELAS HEGAR | Convencional | Gineco | VELA DE HEGAR N?9,5 |  | 1 | 1 | 1
INST244 | VELAS HEGAR | Convencional | Gineco | VELAS DE HEGAR N 11 |  | 1 | 1 | 1
INST245 | VELAS HEGAR | Convencional | Gineco | VELAS DE HEGAR N 11,5 |  | 1 | 1 | 1
INST246 | VELAS HEGAR | Convencional | Gineco | VELAS DE HEGAR N 12 |  | 1 | 1 | 1
INST247 | VELAS HEGAR | Convencional | Gineco | VELAS DE HEGAR N 12,5 |  | 1 | 1 | 1
INST248 | VELAS HEGAR | Convencional | Gineco | VELAS DE HEGAR N 13 |  | 1 | 1 | 1
INST249 | VELAS HEGAR | Convencional | Gineco | VELAS DE HEGAR N 13,5 |  | 1 | 1 | 1
INST250 | VELAS HEGAR | Convencional | Gineco | VELAS DE HEGAR N 14 |  | 1 | 1 | 1
INST251 | VELAS HEGAR | Convencional | Gineco | VELAS DE HEGAR N 14,5 |  | 1 | 1 | 1
INST252 | VELAS HEGAR | Convencional | Gineco | VELAS DE HEGAR N 15 |  | 1 | 1 | 1
INST253 | VELAS HEGAR | Convencional | Gineco | VELAS DE HEGAR N 15,5 |  | 1 | 1 | 1
INST254 | VELAS HEGAR | Convencional | Gineco | VELAS DE HEGAR N 16 |  | 1 | 1 | 1
INST255 | VELAS HEGAR | Convencional | Gineco | VELAS DE HEGAR N 16,5 |  | 1 | 1 | 1
INST256 | VELAS HEGAR | Convencional | Gineco | VELAS DE HEGAR N 17 |  | 1 | 1 | 1
INST257 | VELAS HEGAR | Convencional | Gineco | VELAS DE HEGAR N 17,5 |  | 1 | 1 | 1
INST1744 | CURETAGEM | Convencional | Gineco | CAIXA MEDIA |  | 1 | 1 | 1
INST1745 | CURETAGEM | Convencional | Gineco | CURETA SIMS N?00 |  | 1 | 1 | 1
INST1746 | CURETAGEM | Convencional | Gineco | ESPECULO VAGINAL GD |  | 1 | 1 | 1
INST1747 | CURETAGEM | Convencional | Gineco | ESPECULO VAGINAL MED |  | 1 | 1 | 1
INST1748 | CURETAGEM | Convencional | Gineco | ESPECULO VAGINAL PEQ |  | 1 | 1 | 1
INST1749 | CURETAGEM | Convencional | Gineco | HISTEROMETRO COLLIN 280MM |  | 1 | 1 | 1
INST1750 | CURETAGEM | Convencional | Gineco | PINCA ANATOMICA 200MM |  | 1 | 1 | 1 | FACTORY MEDICAL | Factory | 2853 | 158
INST1751 | CURETAGEM | Convencional | Gineco | PINCA BACKHAUS BOLA 130MM |  | 4 | 1 | 4 | FACTORY MEDICAL | Factory | 971 | 145
INST1752 | CURETAGEM | Convencional | Gineco | PINCA CHERON 250MM |  | 1 | 1 | 1 | FACTORY MEDICAL | Factory | 1146 | 150
INST1753 | CURETAGEM | Convencional | Gineco | PINCA DENTE DE RATO 200MM |  | 1 | 1 | 1 | FACTORY MEDICAL | Factory | 2843 | 158
INST1754 | CURETAGEM | Convencional | Gineco | PINCA FOERSTER RETA ESTRIADA 240MM |  | 1 | 1 | 1
INST1755 | CURETAGEM | Convencional | Gineco | PINCA MUSEUX RETA 240MM |  | 1 | 1 | 1
INST1756 | CURETAGEM | Convencional | Gineco | PINCA POZZI 250MM |  | 1 | 1 | 1
INST1757 | CURETAGEM | Convencional | Gineco | PINCA PROFESSOR MEDINA ( BIOPSIA ) 3 X 240MM |  | 1 | 1 | 1
INST1758 | CURETAGEM | Convencional | Gineco | PINCA RANDALL SEMI CURVA 230MM |  | 1 | 1 | 1
INST1759 | CURETAGEM | Convencional | Gineco | PINCA WINTER CURVA 280MM |  | 1 | 1 | 1
INST1760 | CURETAGEM | Convencional | Gineco | PINCA WINTER RETA 280MM |  | 1 | 1 | 1
INST1761 | CURETAGEM | Convencional | Gineco | TESOURA METZEMBAUM CURVA 200MM |  | 1 | 1 | 1 | FACTORY MEDICAL | Factory | 3333 | 185
INST638 | PROSTATECTOMIA GERAL | Convencional | Urologia | CESTO INOX GG 250 X 550 X 110MM |  | 1 | 1 | 1
INST639 | PROSTATECTOMIA GERAL | Convencional | Urologia | PINCA ALLIS 220MM |  | 6 | 1 | 6 | FACTORY MEDICAL | Factory | 1421 | 160
INST640 | PROSTATECTOMIA GERAL | Convencional | Urologia | PINCA ANATOMICA 250MM |  | 2 | 1 | 2 | FACTORY MEDICAL | Factory | 2855 | 200
INST641 | PROSTATECTOMIA GERAL | Convencional | Urologia | PINCA ANATOMICA 300MM |  | 1 | 1 | 1 | FACTORY MEDICAL | Factory | 2856 | 280
INST642 | PROSTATECTOMIA GERAL | Convencional | Urologia | PINCA BACKHAUS CORTANTE 130MM |  | 10 | 1 | 10 | FACTORY MEDICAL | Factory | 957 | 70
INST643 | PROSTATECTOMIA GERAL | Convencional | Urologia | PINCA CHERON 250MM |  | 1 | 1 | 1 | FACTORY MEDICAL | Factory | 1146 | 150
INST644 | PROSTATECTOMIA GERAL | Convencional | Urologia | PINCA CLAMP PROSTATA MC DOUGAL DIREITA 250MM |  | 1 | 1 | 1
INST645 | PROSTATECTOMIA GERAL | Convencional | Urologia | PINCA CLAMP PROSTATA MC DOUGAL ESQUERDA 250MM |  | 1 | 1 | 1
INST646 | PROSTATECTOMIA GERAL | Convencional | Urologia | PINCA CRAFOORD CURVA 250MM |  | 4 | 1 | 4
INST647 | PROSTATECTOMIA GERAL | Convencional | Urologia | PINCA CUSHING COM DENTE 180MM |  | 2 | 1 | 2
INST648 | PROSTATECTOMIA GERAL | Convencional | Urologia | PINCA CUSHING COM DENTE 200MM |  | 1 | 1 | 1
INST649 | PROSTATECTOMIA GERAL | Convencional | Urologia | PINCA CUSHING COM DENTE 250MM |  | 1 | 1 | 1
INST650 | PROSTATECTOMIA GERAL | Convencional | Urologia | PINCA DEBAKEY SATINSKY 240MM |  | 3 | 1 | 3 | FACTORY MEDICAL | Factory | 4794 | 1300
INST651 | PROSTATECTOMIA GERAL | Convencional | Urologia | PINCA DEBAKEY TIPO ANATOMICA 200MM |  | 1 | 1 | 1 | FACTORY MEDICAL | Factory | 2303 | 420
INST652 | PROSTATECTOMIA GERAL | Convencional | Urologia | PINCA DEBAKEY TIPO ANATOMICA 250MM |  | 2 | 1 | 2 | FACTORY MEDICAL | Factory | 2306 | 560
INST653 | PROSTATECTOMIA GERAL | Convencional | Urologia | PINCA DEBAKEY TIPO ANATOMICA 300MM |  | 3 | 1 | 3 | FACTORY MEDICAL | Factory | 2341 | 780
INST654 | PROSTATECTOMIA GERAL | Convencional | Urologia | PINCA DENTE DE RATO 180MM |  | 2 | 1 | 2 | FACTORY MEDICAL | Factory | 2842 | 135
INST655 | PROSTATECTOMIA GERAL | Convencional | Urologia | PINCA DENTE DE RATO 200MM |  | 4 | 1 | 4 | FACTORY MEDICAL | Factory | 2843 | 158
INST656 | PROSTATECTOMIA GERAL | Convencional | Urologia | PINCA DENTE DE RATO 250MM |  | 1 | 1 | 1 | FACTORY MEDICAL | Factory | 2845 | 200
INST657 | PROSTATECTOMIA GERAL | Convencional | Urologia | PINCA DENTE DE RATO 300MM |  | 1 | 1 | 1 | FACTORY MEDICAL | Factory | 2846 | 280
INST658 | PROSTATECTOMIA GERAL | Convencional | Urologia | PINCA FOERSTER CURVA ESTRIADA 250MM |  | 1 | 1 | 1
INST659 | PROSTATECTOMIA GERAL | Convencional | Urologia | PINCA FOERSTER RETA ESTRIADA 250MM |  | 1 | 1 | 1
INST660 | PROSTATECTOMIA GERAL | Convencional | Urologia | PINCA GERALD COM DENTE 250MM |  | 2 | 1 | 2
INST661 | PROSTATECTOMIA GERAL | Convencional | Urologia | PINCA HALSTEAD MOSQUITO CURVA 120MM |  | 10 | 1 | 10 | FACTORY MEDICAL | Factory | 1394 | 75
INST662 | PROSTATECTOMIA GERAL | Convencional | Urologia | PINCA HALSTEAD MOSQUITO RETA 120MM |  | 8 | 1 | 8 | FACTORY MEDICAL | Factory | 1382 | 75
INST663 | PROSTATECTOMIA GERAL | Convencional | Urologia | PINCA KELLY CURVA 160MM |  | 10 | 1 | 10 | FACTORY MEDICAL | Factory | 1319 | 90
INST664 | PROSTATECTOMIA GERAL | Convencional | Urologia | PINCA KELLY RETA 160MM |  | 10 | 1 | 10 | FACTORY MEDICAL | Factory | 1306 | 90
INST665 | PROSTATECTOMIA GERAL | Convencional | Urologia | PINCA KOCHER OCHSNER CURVA 180MM |  | 2 | 1 | 2
INST666 | PROSTATECTOMIA GERAL | Convencional | Urologia | PINCA KOCHER OCHSNER RETA 180MM |  | 4 | 1 | 4
INST667 | PROSTATECTOMIA GERAL | Convencional | Urologia | PINCA MIXTER 180MM |  | 1 | 1 | 1 | FACTORY MEDICAL | Factory | 1544 | 156
INST668 | PROSTATECTOMIA GERAL | Convencional | Urologia | PINCA MIXTER 190MM |  | 3 | 1 | 3 | FACTORY MEDICAL | Factory | 1545 | 168
INST669 | PROSTATECTOMIA GERAL | Convencional | Urologia | PINCA MIXTER 230MM |  | 4 | 1 | 4 | FACTORY MEDICAL | Factory | 1549 | 190
INST670 | PROSTATECTOMIA GERAL | Convencional | Urologia | PINCA MIXTER 250MM |  | 2 | 1 | 2 | FACTORY MEDICAL | Factory | 1551 | 260
INST671 | PROSTATECTOMIA GERAL | Convencional | Urologia | PINCA MOYNIHAN 230MM |  | 4 | 1 | 4 | FACTORY MEDICAL | Factory | 1432 | 320
INST672 | PROSTATECTOMIA GERAL | Convencional | Urologia | PINCA SCHNIDT 180MM |  | 4 | 1 | 4 | FACTORY MEDICAL | Factory | 1405 | 150
INST673 | PROSTATECTOMIA GERAL | Convencional | Urologia | PORTA AGULHA CRILLE WOOD 140MM |  | 1 | 1 | 1
INST674 | PROSTATECTOMIA GERAL | Convencional | Urologia | PORTA AGULHA CRILLE WOOD 200MM |  | 2 | 1 | 2
INST675 | PROSTATECTOMIA GERAL | Convencional | Urologia | PORTA AGULHA CRILLE WOOD 230MM |  | 3 | 1 | 3
INST676 | PROSTATECTOMIA GERAL | Convencional | Urologia | PORTA AGULHA CRILLE WOOD 260MM |  | 2 | 1 | 2
INST677 | PROSTATECTOMIA GERAL | Convencional | Urologia | PORTA AGULHA CRILLE WOOD 300MM |  | 1 | 1 | 1
INST678 | PROSTATECTOMIA GERAL | Convencional | Urologia | PORTA AGULHA MAYO HEGAR COM WIDIA 140MM |  | 1 | 1 | 1 | FACTORY MEDICAL | Factory | 645 | 210
INST679 | PROSTATECTOMIA GERAL | Convencional | Urologia | PORTA AGULHA MAYO HEGAR COM WIDIA 200MM |  | 2 | 1 | 2 | FACTORY MEDICAL | Factory | 650 | 360
INST680 | PROSTATECTOMIA GERAL | Convencional | Urologia | TESOURA MAYO CURVA 180MM |  | 1 | 1 | 1 | FACTORY MEDICAL | Factory | 2276 | 250
INST681 | PROSTATECTOMIA GERAL | Convencional | Urologia | TESOURA MAYO CURVA 230MM |  | 1 | 1 | 1 | FACTORY MEDICAL | Factory | 5803 | 320
INST682 | PROSTATECTOMIA GERAL | Convencional | Urologia | TESOURA MAYO RETA 180MM |  | 2 | 1 | 2 | FACTORY MEDICAL | Factory | 2275 | 250
INST683 | PROSTATECTOMIA GERAL | Convencional | Urologia | TESOURA METZEMBAUM CLASSIC CURVA 230MM |  | 1 | 1 | 1
INST684 | PROSTATECTOMIA GERAL | Convencional | Urologia | TESOURA METZEMBAUM CURVA 200MM |  | 1 | 1 | 1 | FACTORY MEDICAL | Factory | 3333 | 185
INST685 | PROSTATECTOMIA GERAL | Convencional | Urologia | TESOURA METZEMBAUM CURVA 230MM |  | 2 | 1 | 2
INST686 | PROSTATECTOMIA GERAL | Convencional | Urologia | TESOURA NELSON CURVA 30MM |  | 1 | 1 | 1
INST628 | PROSTATECTOMIA ESPECIAL | Convencional | Urologia | CESTO INOX GG 250 X 550 X 110MM |  | 1 | 1 | 1
INST629 | PROSTATECTOMIA ESPECIAL | Convencional | Urologia | DILATADOR DE COLO VESICAL 280MM |  | 1 | 1 | 1
INST630 | PROSTATECTOMIA ESPECIAL | Convencional | Urologia | ESPATULA MALEAVEL 35MM 320MM |  | 2 | 1 | 2
INST631 | PROSTATECTOMIA ESPECIAL | Convencional | Urologia | ESPATULA MALEAVEL HABERER 300MM |  | 2 | 1 | 2
INST632 | PROSTATECTOMIA ESPECIAL | Convencional | Urologia | ESPATULA REVERDIN 280MM |  | 1 | 1 | 1
INST633 | PROSTATECTOMIA ESPECIAL | Convencional | Urologia | PINCA MILLIN ATRAUMATICA 240MM |  | 1 | 1 | 1
INST634 | PROSTATECTOMIA ESPECIAL | Convencional | Urologia | PINCA MILLIN ATRAUMATICA LARGA 230MM |  | 1 | 1 | 1
INST635 | PROSTATECTOMIA ESPECIAL | Convencional | Urologia | VALVULA DOYEN 120MM X 45MM X 240MM |  | 2 | 1 | 2 | FACTORY MEDICAL | Factory | 2948 | 890
INST636 | PROSTATECTOMIA ESPECIAL | Convencional | Urologia | VALVULA DOYEN 120MM X 60MM X 240MM |  | 2 | 1 | 2 | FACTORY MEDICAL | Factory | 2951 | 890
INST637 | PROSTATECTOMIA ESPECIAL | Convencional | Urologia | VALVULA DOYEN 90MM X 60MM X 240MM |  | 2 | 1 | 2 | FACTORY MEDICAL | Factory | 2950 | 890
| Kit Bloqueio | Convencional |  | Cupula |  | 1 | 1 | 1
| Kit Bloqueio | Convencional |  | Pinça Cheron 20cm |  | 1 | 1 | 1 | FACTORY MEDICAL | Factory | 1146 | 150
| Kit Bloqueio | Convencional |  | bandeja Assepsia |  | 1 | 1 | 1
INST1202 | Kart | Motores | Otorrino | CAIXA KART ODONTOLOGICO |  | 1 | 1 | 1
INST1203 | Kart | Motores | Otorrino | CONTRA ANGULO |  | 1 | 1 | 1
INST2778 | Kart | Motores | Otorrino | Contra Angulo 1:1 Led |  | 1 | 1 | 1
INST2777 | Kart | Motores | Otorrino | Contra Angulo 1:5 |  | 1 | 1 | 1
INST2779 | Kart | Motores | Otorrino | Contra Angulo 1:5 Led |  | 1 | 1 | 1
INST1204 | Kart | Motores | Otorrino | MICROMOTOR |  | 1 | 1 | 1
INST1205 | Kart | Motores | Otorrino | PECA RETA |  | 1 | 1 | 1
INST2780 | Kart | Motores | Otorrino | Peça Reta 1:1 Int. |  | 1 | 1 | 1
INST1206 | Kart | Motores | Otorrino | PONTEIRA TRIPLICE(2 PECAS) |  | 1 | 1 | 1
INST1207 | Kart | Motores | Otorrino | SACA BROCA CONTRA ANGULO |  | 1 | 1 | 1
INST1208 | Kart | Motores | Otorrino | TAPETE AZUL CLARO |  | 1 | 1 | 1
INST2650 | Buco Especial | Convencional | Cabeça/Pescoço | CINZEL DE LUCAS 4X160MM |  | 1 | 1 | 1
INST2651 | Buco Especial | Convencional | Cabeça/Pescoço | CINZEL DE LUCAS BAIONETA 4MM |  | 1 | 1 | 1
INST2652 | Buco Especial | Convencional | Cabeça/Pescoço | CINZEL DE WEST 3X160MM |  | 1 | 1 | 1
INST2653 | Buco Especial | Convencional | Cabeça/Pescoço | CINZEL DE WEST 4X160MM |  | 1 | 1 | 1
INST2654 | Buco Especial | Convencional | Cabeça/Pescoço | CURETA SIMON 3.6X235MM |  | 1 | 1 | 1
INST2655 | Buco Especial | Convencional | Cabeça/Pescoço | CURETA SIMON 4.4X235MM |  | 1 | 1 | 1
INST2656 | Buco Especial | Convencional | Cabeça/Pescoço | CURETA SIMON 5.2X235MM |  | 1 | 1 | 1
INST2657 | Buco Especial | Convencional | Cabeça/Pescoço | DESCOLADOR DE JOSEPH CURVO |  | 1 | 1 | 1 | FACTORY MEDICAL | Factory | 2424 | 140
INST2658 | Buco Especial | Convencional | Cabeça/Pescoço | DESCOLADOR DE RAMO SVERZUT |  | 2 | 1 | 2
INST2659 | Buco Especial | Convencional | Cabeça/Pescoço | DESCOLADOR HURD 230MM |  | 3 | 1 | 3 | FACTORY MEDICAL | Factory | 2432 | 120
INST2660 | Buco Especial | Convencional | Cabeça/Pescoço | DESCOLADOR MOLT N?9 /180MM |  | 1 | 1 | 1 | FACTORY MEDICAL | Factory | 2470 | 140
INST2661 | Buco Especial | Convencional | Cabeça/Pescoço | ESPATULA HABERER 20X25X200MM |  | 1 | 1 | 1
INST2662 | Buco Especial | Convencional | Cabeça/Pescoço | ESPATULA MALEAVEL 16X200MM |  | 1 | 1 | 1
INST2663 | Buco Especial | Convencional | Cabeça/Pescoço | ESPECULO NASAL HARTMANN N?2 |  | 1 | 1 | 1 | FACTORY MEDICAL | Factory | 491 | 110
INST2664 | Buco Especial | Convencional | Cabeça/Pescoço | GANCHO PARA OSSO |  | 1 | 1 | 1
INST2665 | Buco Especial | Convencional | Cabeça/Pescoço | GOIVA JANSEN RETA 175MM |  | 2 | 1 | 2
INST2666 | Buco Especial | Convencional | Cabeça/Pescoço | MARTELO 250GR |  | 1 | 1 | 1 | FACTORY MEDICAL | Factory | 2766 | 250
INST2667 | Buco Especial | Convencional | Cabeça/Pescoço | OSTEOTOMO 20X150MM |  | 2 | 1 | 2
INST2668 | Buco Especial | Convencional | Cabeça/Pescoço | PINCA ASCH |  | 2 | 1 | 2 | FACTORY MEDICAL | Factory | 5801 | 900
INST2669 | Buco Especial | Convencional | Cabeça/Pescoço | PINCA CITELLI |  | 1 | 1 | 1 | FACTORY MEDICAL | Factory | 3051 | 2300
INST2670 | Buco Especial | Convencional | Cabeça/Pescoço | PINCA ROWE DIREITO |  | 1 | 1 | 1 | FACTORY MEDICAL | Factory | 1663 | 720
INST2671 | Buco Especial | Convencional | Cabeça/Pescoço | PINCA ROWE ESQUERDO |  | 1 | 1 | 1 | FACTORY MEDICAL | Factory | 1664 | 720
INST2672 | Buco Especial | Convencional | Cabeça/Pescoço | PINCA WALSHAN DIREITO |  | 2 | 1 | 2 | FACTORY MEDICAL | Factory | 5737 | 750
INST2673 | Buco Especial | Convencional | Cabeça/Pescoço | PINCA WALSHAN ESQUERDO |  | 2 | 1 | 2 | FACTORY MEDICAL | Factory | 5738 | 750
INST2674 | Buco Especial | Convencional | Cabeça/Pescoço | REGUA METAL 180MM |  | 1 | 1 | 1
INST2675 | Buco Especial | Convencional | Cabeça/Pescoço | RUGINA FARABEUF CURVA 180MM |  | 2 | 1 | 2
INST2676 | Buco Especial | Convencional | Cabeça/Pescoço | RUGINA FARABEUF RETA 180MM |  | 2 | 1 | 2
INST2677 | Buco Especial | Convencional | Cabeça/Pescoço | TESOURA PARA CORTAR FIO DE ACO 110MM |  | 1 | 1 | 1
INST346 | TORAX GERAL/ESPECIAL | Convencional | Tórax | AFASTADOR DOYEN DIREITO 170MM (RABO DE PORCO) |  | 1 | 1 | 1 | FACTORY MEDICAL | Factory | 2480 | 280
INST347 | TORAX GERAL/ESPECIAL | Convencional | Tórax | AFASTADOR DOYEN ESQUERDO 170MM (RABO DE PORCO) |  | 1 | 1 | 1 | FACTORY MEDICAL | Factory | 2481 | 280
INST348 | TORAX GERAL/ESPECIAL | Convencional | Tórax | AFASTADOR FARABEUF 12X150MM |  | 2 | 1 | 2 | FACTORY MEDICAL | Factory | 1854 | 140
INST349 | TORAX GERAL/ESPECIAL | Convencional | Tórax | AFASTADOR FARABEUF 13X150MM |  | 2 | 1 | 2 | FACTORY MEDICAL | Factory | 1855 | 165
INST350 | TORAX GERAL/ESPECIAL | Convencional | Tórax | AFASTADOR FINOCHIETTO 53X60X170X230MM ADULTO OZ01503 |  | 1 | 1 | 1
INST351 | TORAX GERAL/ESPECIAL | Convencional | Tórax | AFASTADOR RICHARDSON 22 X 520MM |  | 2 | 1 | 2
INST352 | TORAX GERAL/ESPECIAL | Convencional | Tórax | ASPIRADOR CHUVEIRO 260MM |  | 1 | 1 | 1 | FACTORY MEDICAL | Factory | 2014 | 260
INST353 | TORAX GERAL/ESPECIAL | Convencional | Tórax | CAIXA GRANDE |  | 1 | 1 | 1
INST354 | TORAX GERAL/ESPECIAL | Convencional | Tórax | CIZALHA 230MM |  | 1 | 1 | 1
INST355 | TORAX GERAL/ESPECIAL | Convencional | Tórax | COSTOTOMO SAUERBRUCH 250MM |  | 1 | 1 | 1
INST356 | TORAX GERAL/ESPECIAL | Convencional | Tórax | CURETA SCHROEDER N 4 X 220MM |  | 1 | 1 | 1
INST357 | TORAX GERAL/ESPECIAL | Convencional | Tórax | PINCA ADSON COM DENTE 120MM |  | 2 | 1 | 2 | FACTORY MEDICAL | Factory | 2834 | 90
INST358 | TORAX GERAL/ESPECIAL | Convencional | Tórax | PINCA ADSON SEM DENTE 120MM |  | 1 | 1 | 1 | FACTORY MEDICAL | Factory | 2833 | 90
INST359 | TORAX GERAL/ESPECIAL | Convencional | Tórax | PINCA ALLIS RETA 160MM |  | 4 | 1 | 4 | FACTORY MEDICAL | Factory | 1417 | 95
INST360 | TORAX GERAL/ESPECIAL | Convencional | Tórax | PINCA ANATOMICA 200MM |  | 2 | 1 | 2 | FACTORY MEDICAL | Factory | 2853 | 158
INST361 | TORAX GERAL/ESPECIAL | Convencional | Tórax | PINCA ANATOMICA 250MM |  | 2 | 1 | 2 | FACTORY MEDICAL | Factory | 2855 | 200
INST362 | TORAX GERAL/ESPECIAL | Convencional | Tórax | PINCA BACKHAUS CORTANTE 130MM |  | 10 | 1 | 10 | FACTORY MEDICAL | Factory | 957 | 70
INST363 | TORAX GERAL/ESPECIAL | Convencional | Tórax | PINCA CHERON 250MM |  | 1 | 1 | 1 | FACTORY MEDICAL | Factory | 1146 | 150
INST364 | TORAX GERAL/ESPECIAL | Convencional | Tórax | PINCA CRAFOORD CURVA 240MM |  | 2 | 1 | 2
INST365 | TORAX GERAL/ESPECIAL | Convencional | Tórax | PINCA CRILE CURVA 160MM |  | 10 | 1 | 10 | FACTORY MEDICAL | Factory | 1061 | 86
INST366 | TORAX GERAL/ESPECIAL | Convencional | Tórax | PINCA CRILE RETA 160MM |  | 4 | 1 | 4 | FACTORY MEDICAL | Factory | 1063 | 86
INST367 | TORAX GERAL/ESPECIAL | Convencional | Tórax | PINCA DEBAKEY 2 X 200M QZ09620 |  | 2 | 1 | 2 | FACTORY MEDICAL | Factory | 2357 | 400
INST368 | TORAX GERAL/ESPECIAL | Convencional | Tórax | PINCA DEBAKEY 2 X 240MM QZ09624 |  | 2 | 1 | 2 | FACTORY MEDICAL | Factory | 2358 | 420
INST369 | TORAX GERAL/ESPECIAL | Convencional | Tórax | PINCA DEBAKEY 2 X 300MM QZ09630 |  | 2 | 1 | 2 | FACTORY MEDICAL | Factory | 2359 | 480
INST370 | TORAX GERAL/ESPECIAL | Convencional | Tórax | PINCA DENTE DE RATO 200MM |  | 2 | 1 | 2 | FACTORY MEDICAL | Factory | 2843 | 158
INST371 | TORAX GERAL/ESPECIAL | Convencional | Tórax | PINCA DENTE DE RATO 250MM |  | 2 | 1 | 2 | FACTORY MEDICAL | Factory | 2845 | 200
INST372 | TORAX GERAL/ESPECIAL | Convencional | Tórax | PINCA FAURE 210MM |  | 4 | 1 | 4
INST373 | TORAX GERAL/ESPECIAL | Convencional | Tórax | PINCA FOERSTER CURVA 250MM |  | 3 | 1 | 3
INST374 | TORAX GERAL/ESPECIAL | Convencional | Tórax | PINCA FOERSTER RETA 250MM |  | 2 | 1 | 2
INST375 | TORAX GERAL/ESPECIAL | Convencional | Tórax | PINCA GEMINI 230MM |  | 2 | 1 | 2
INST376 | TORAX GERAL/ESPECIAL | Convencional | Tórax | PINCA GEMINI 290MM |  | 2 | 1 | 2
INST377 | TORAX GERAL/ESPECIAL | Convencional | Tórax | PINCA KOCHER RETA 160MM |  | 4 | 1 | 4 | FACTORY MEDICAL | Factory | 1471 | 98
INST378 | TORAX GERAL/ESPECIAL | Convencional | Tórax | PINCA MIXTER 180MM |  | 2 | 1 | 2 | FACTORY MEDICAL | Factory | 1544 | 156
INST379 | TORAX GERAL/ESPECIAL | Convencional | Tórax | PINCA MIXTER 200MM |  | 2 | 1 | 2 | FACTORY MEDICAL | Factory | 1546 | 180
INST380 | TORAX GERAL/ESPECIAL | Convencional | Tórax | PINCA MIXTER 230MM |  | 2 | 1 | 2 | FACTORY MEDICAL | Factory | 1549 | 190
INST381 | TORAX GERAL/ESPECIAL | Convencional | Tórax | PINCA MOSQUITO CURVA 120MM |  | 10 | 1 | 10 | FACTORY MEDICAL | Factory | 1394 | 75
INST382 | TORAX GERAL/ESPECIAL | Convencional | Tórax | PINCA MOSQUITO RETA 120MM |  | 6 | 1 | 6 | FACTORY MEDICAL | Factory | 1382 | 75
INST383 | TORAX GERAL/ESPECIAL | Convencional | Tórax | PINCA SCHNIDT 180MM |  | 2 | 1 | 2 | FACTORY MEDICAL | Factory | 1405
INST384 | TORAX GERAL/ESPECIAL | Convencional | Tórax | PORTA AGULHA CRILE WOOD 260MM |  | 2 | 1 | 2
INST385 | TORAX GERAL/ESPECIAL | Convencional | Tórax | PORTA AGULHA FIO DE ACO 200MM |  | 2 | 1 | 2
INST386 | TORAX GERAL/ESPECIAL | Convencional | Tórax | PORTA AGULHA MAYO 160MM |  | 2 | 1 | 2 | FACTORY MEDICAL | Factory | 646 | 245
INST387 | TORAX GERAL/ESPECIAL | Convencional | Tórax | PORTA AGULHA MAYO 200MM |  | 2 | 1 | 2 | FACTORY MEDICAL | Factory | 650 | 360
INST388 | TORAX GERAL/ESPECIAL | Convencional | Tórax | PORTA AGULHA MAYO 230MM |  | 2 | 1 | 2 | FACTORY MEDICAL | Factory | 651 | 400
INST389 | TORAX GERAL/ESPECIAL | Convencional | Tórax | PORTA AGULHA MAYO 300MM |  | 2 | 1 | 2 | FACTORY MEDICAL | Factory | 655 | 600
INST390 | TORAX GERAL/ESPECIAL | Convencional | Tórax | PORTA AGULHA RAYDER COM WIDEA 250MM |  | 2 | 1 | 2 | FACTORY MEDICAL | Factory | 673 | 540
INST391 | TORAX GERAL/ESPECIAL | Convencional | Tórax | PORTA AGULHA WANGENSTEEN 270MM |  | 2 | 1 | 2
INST392 | TORAX GERAL/ESPECIAL | Convencional | Tórax | RUGINA LOMBOTE 15X215MM |  | 1 | 1 | 1
INST393 | TORAX GERAL/ESPECIAL | Convencional | Tórax | SACA BOCADO STILLE LUER CURVO 240MM |  | 1 | 1 | 1
INST394 | TORAX GERAL/ESPECIAL | Convencional | Tórax | TESOURA MAYO CURVA 170MM |  | 1 | 1 | 1 | FACTORY MEDICAL | Factory | 3357 | 180
INST395 | TORAX GERAL/ESPECIAL | Convencional | Tórax | TESOURA MAYO CURVA 230MM |  | 1 | 1 | 1 | FACTORY MEDICAL | Factory | 5803 | 320
INST396 | TORAX GERAL/ESPECIAL | Convencional | Tórax | TESOURA MAYO RETA 170MM |  | 1 | 1 | 1 | FACTORY MEDICAL | Factory | 3355 | 180
INST397 | TORAX GERAL/ESPECIAL | Convencional | Tórax | TESOURA METZEMBAUM CURVA 180MM |  | 2 | 1 | 2 | FACTORY MEDICAL | Factory | 3332 | 130
INST398 | TORAX GERAL/ESPECIAL | Convencional | Tórax | TESOURA METZEMBAUM CURVA 200MM |  | 2 | 1 | 2 | FACTORY MEDICAL | Factory | 3333 | 185
INST399 | TORAX GERAL/ESPECIAL | Convencional | Tórax | TESOURA METZEMBAUM CURVA 230MM |  | 2 | 1 | 2
INST400 | TORAX GERAL/ESPECIAL | Convencional | Tórax | TESOURA METZEMBAUM CURVA 270MM |  | 1 | 1 | 1
INST401 | TORAX GERAL/ESPECIAL | Convencional | Tórax | TESOURA METZEMBAUM CURVA 300MM |  | 1 | 1 | 1 | FACTORY MEDICAL | Factory | 3336 | 520
INST402 | TORAX GERAL/ESPECIAL | Convencional | Tórax | TESOURA VASCULAR SATINSKY 260MM (FORMA DE S) |  | 1 | 1 | 1
INST1834 | COMPLEMENTO GINECO | Convencional | Gineco | CAIXA COM TAMPA GD |  | 1 | 1 | 1
INST1835 | COMPLEMENTO GINECO | Convencional | Gineco | HISTERECTOMIA Z CLAMP SEMI CURVO 240MM |  | 2 | 1 | 2
INST1836 | COMPLEMENTO GINECO | Convencional | Gineco | PINCA ALLIS 220MM |  | 2 | 1 | 2 | FACTORY MEDICAL | Factory | 1423 | 170
INST1837 | COMPLEMENTO GINECO | Convencional | Gineco | PINCA CHERON 240MM |  | 1 | 1 | 1 | FACTORY MEDICAL | Factory | 1146 | 150
INST1838 | COMPLEMENTO GINECO | Convencional | Gineco | PINCA POZZI 240MM |  | 1 | 1 | 1
INST1839 | COMPLEMENTO GINECO | Convencional | Gineco | PINCA SCHRODER 250MM |  | 2 | 1 | 2
INST1840 | COMPLEMENTO GINECO | Convencional | Gineco | PORTA AGULHA HEANEY CURVO 265MM |  | 1 | 1 | 1
INST1841 | COMPLEMENTO GINECO | Convencional | Gineco | TESOURA MAYO CURVA 170MM |  | 1 | 1 | 1 | FACTORY MEDICAL | Factory | 3357 | 180
INST1842 | COMPLEMENTO GINECO | Convencional | Gineco | TESOURA MAYO RETA 170MM |  | 1 | 1 | 1 | FACTORY MEDICAL | Factory | 3355 | 180
INST1843 | COMPLEMENTO GINECO | Convencional | Gineco | TESOURA METZEMBAUM CURVA 200MM |  | 1 | 1 | 1 | FACTORY MEDICAL | Factory | 3333 | 185
INST1844 | COMPLEMENTO GINECO | Convencional | Gineco | TESOURA METZEMBAUM CURVA 230MM |  | 1 | 1 | 1
INST1845 | COMPLEMENTO GINECO | Convencional | Gineco | TESOURA PARAMETRIAL WIDEA CURVA 230MM |  | 1 | 1 | 1
INST1846 | COMPLEMENTO GINECO | Convencional | Gineco | VALVULA BREISKY 100X30X300MM |  | 2 | 1 | 2
INST1847 | COMPLEMENTO GINECO | Convencional | Gineco | VALVULA BREISKY 130X30X320MM |  | 2 | 1 | 2
INST1848 | COMPLEMENTO GINECO | Convencional | Gineco | VALVULA BREISKY 130X35X320MM |  | 1 | 1 | 1
INST204 | Urologia Especial | Convencional | Urologia | AFASTADOR FARABEUF 140MM |  | 2 | 1 | 2
INST205 | Urologia Especial | Convencional | Urologia | AFASTADOR RICHARDSON 30MM X 40MM |  | 2 | 1 | 2
INST206 | Urologia Especial | Convencional | Urologia | CESTO INOX GG |  | 1 | 1 | 1
INST207 | Urologia Especial | Convencional | Urologia | CIZALHA LISTON RETA 240MM |  | 1 | 1 | 1
INST208 | Urologia Especial | Convencional | Urologia | ELEVADOR DE PERIOSTIO KEY 10MM 3/8 190MM |  | 1 | 1 | 1
INST210 | Urologia Especial | Convencional | Urologia | ESPATULA MALEAVEL 35MM 320MM |  | 2 | 1 | 2
INST209 | Urologia Especial | Convencional | Urologia | ESPATULA MALEAVEL HABERER 300MM |  | 2 | 1 | 2
INST211 | Urologia Especial | Convencional | Urologia | ESPATULA REVERDINI 280MM |  | 1 | 1 | 1
INST212 | Urologia Especial | Convencional | Urologia | GOIVA STILLE 240MM |  | 1 | 1 | 1
INST213 | Urologia Especial | Convencional | Urologia | OSTEOTOMO DE SAUERBRUCH 260MM |  | 1 | 1 | 1
INST214 | Urologia Especial | Convencional | Urologia | PERIOSTOMO DE DOYEN DIREITO 140MM |  | 1 | 1 | 1
INST215 | Urologia Especial | Convencional | Urologia | PERIOSTOMO DE DOYEN ESQUERDO 140MM |  | 1 | 1 | 1
INST216 | Urologia Especial | Convencional | Urologia | PINCA RANDALL 220MM |  | 4 | 1 | 4
INST217 | Urologia Especial | Convencional | Urologia | PINCA WERTHEIM 250MM |  | 2 | 1 | 2
INST218 | Urologia Especial | Convencional | Urologia | RUGINA FARABEUF CURVA 140MM |  | 1 | 1 | 1
INST219 | Urologia Especial | Convencional | Urologia | RUGINA FARABEUF RETA 140MM |  | 1 | 1 | 1
INST220 | Urologia Especial | Convencional | Urologia | VALVULA DOYEN 120 X 45 X 240MM |  | 1 | 1 | 1 | FACTORY MEDICAL | Factory | 2948 | 890
INST221 | Urologia Especial | Convencional | Urologia | VALVULA DOYEN 120 X60 X 240MM |  | 2 | 1 | 2 | FACTORY MEDICAL | Factory | 2951 | 890
INST222 | Urologia Especial | Convencional | Urologia | VALVULA DOYEN 90 X 60 X 240MM |  | 2 | 1 | 2 | FACTORY MEDICAL | Factory | 2950 | 890
INST055 | Urologia Geral | Convencional | Urologia | CESTO INOX GG 250 X 550 X 110MM |  | 1 | 1 | 1
INST056 | Urologia Geral | Convencional | Urologia | CLAMP PROSTATA MCDOUGAL DIREITA 250MM |  | 1 | 1 | 1
INST057 | Urologia Geral | Convencional | Urologia | CLAMP PROSTATA MCDOUGAL ESQUERDA 250MM |  | 1 | 1 | 1
INST058 | Urologia Geral | Convencional | Urologia | PINCA ADSON COM DENTE 120MM |  | 1 | 1 | 1 | FACTORY MEDICAL | Factory | 2834 | 90
INST059 | Urologia Geral | Convencional | Urologia | PINCA ADSON SEM DENTE 120MM |  | 1 | 1 | 1 | FACTORY MEDICAL | Factory | 2833 | 90
INST060 | Urologia Geral | Convencional | Urologia | PINCA ALLIS 220MM |  | 6 | 1 | 6
INST061 | Urologia Geral | Convencional | Urologia | PINCA ANATOMICA 140MM |  | 1 | 1 | 1 | FACTORY MEDICAL | Factory | 2850 | 70
INST062 | Urologia Geral | Convencional | Urologia | PINCA ANATOMICA 180MM |  | 2 | 1 | 2 | FACTORY MEDICAL | Factory | 2852 | 135
INST063 | Urologia Geral | Convencional | Urologia | PINCA ANATOMICA 200MM |  | 2 | 1 | 2 | FACTORY MEDICAL | Factory | 2853 | 158
INST064 | Urologia Geral | Convencional | Urologia | PINCA ANATOMICA 250MM |  | 2 | 1 | 2 | FACTORY MEDICAL | Factory | 2855 | 200
INST065 | Urologia Geral | Convencional | Urologia | PINCA ANATOMICA 300MM |  | 1 | 1 | 1 | FACTORY MEDICAL | Factory | 2856 | 280
INST066 | Urologia Geral | Convencional | Urologia | PINCA BABCOCK 240M |  | 2 | 1 | 2
INST067 | Urologia Geral | Convencional | Urologia | PINCA BACKHAUS 130MM |  | 10 | 1 | 10 | FACTORY MEDICAL | Factory | 957 | 70
INST068 | Urologia Geral | Convencional | Urologia | PINCA CHERON 240MM |  | 1 | 1 | 1 | FACTORY MEDICAL | Factory | 1146 | 150
INST069 | Urologia Geral | Convencional | Urologia | PINCA COLLIN 180MM |  | 1 | 1 | 1
INST070 | Urologia Geral | Convencional | Urologia | PINCA CRAFOORD CURVA 250MM |  | 4 | 1 | 4
INST071 | Urologia Geral | Convencional | Urologia | PINCA CRILE CURVA 160MM |  | 10 | 1 | 10 | FACTORY MEDICAL | Factory | 1061 | 86
INST072 | Urologia Geral | Convencional | Urologia | PINCA CRILE RETA 160MM |  | 10 | 1 | 10 | FACTORY MEDICAL | Factory | 1063 | 86
INST073 | Urologia Geral | Convencional | Urologia | PINCA CUSHING COM DENTE 200MM |  | 1 | 1 | 1
INST074 | Urologia Geral | Convencional | Urologia | PINCA CUSHING SEM DENTE 200MM |  | 1 | 1 | 1
INST075 | Urologia Geral | Convencional | Urologia | PINCA DEBAKEY 300MM |  | 2 | 1 | 2 | FACTORY MEDICAL | Factory | 2341 | 780
INST076 | Urologia Geral | Convencional | Urologia | PINCA DEBAKEY SATINSKY 240MM |  | 3 | 1 | 3 | FACTORY MEDICAL | Factory | 4794 | 1300
INST077 | Urologia Geral | Convencional | Urologia | PINCA DEBAKEY TIPO ANATOMICA 200MM |  | 2 | 1 | 2 | FACTORY MEDICAL | Factory | 2303 | 420
INST078 | Urologia Geral | Convencional | Urologia | PINCA DEBAKEY TIPO ANATOMICA 240MM |  | 2 | 1 | 2 | FACTORY MEDICAL | Factory | 2305 | 520
INST079 | Urologia Geral | Convencional | Urologia | PINCA DENTE DE RATO 140MM |  | 1 | 1 | 1 | FACTORY MEDICAL | Factory | 2840 | 70
INST080 | Urologia Geral | Convencional | Urologia | PINCA DENTE DE RATO 180MM |  | 2 | 1 | 2 | FACTORY MEDICAL | Factory | 2842 | 135
INST081 | Urologia Geral | Convencional | Urologia | PINCA DENTE DE RATO 200MM |  | 2 | 1 | 2 | FACTORY MEDICAL | Factory | 2843 | 158
INST082 | Urologia Geral | Convencional | Urologia | PINCA DENTE DE RATO 250MM |  | 2 | 1 | 2 | FACTORY MEDICAL | Factory | 2845 | 200
INST083 | Urologia Geral | Convencional | Urologia | PINCA DENTE DE RATO 300MM |  | 1 | 1 | 1 | FACTORY MEDICAL | Factory | 2846 | 280
INST084 | Urologia Geral | Convencional | Urologia | PINCA DUVAL 230MM |  | 1 | 1 | 1
INST085 | Urologia Geral | Convencional | Urologia | PINCA FOERSTER CURVA ESTRIADA 240MM |  | 1 | 1 | 1
INST086 | Urologia Geral | Convencional | Urologia | PINCA HALSTED MOSQUITO DELICADA CURVA 120MM |  | 12 | 1 | 12 | FACTORY MEDICAL | Factory | 1354 | 75
INST087 | Urologia Geral | Convencional | Urologia | PINCA HALSTED MOSQUITO DELICADA RETA 120MM |  | 10 | 1 | 10 | FACTORY MEDICAL | Factory | 1366 | 75
INST088 | Urologia Geral | Convencional | Urologia | PINCA KOCHER OCHSNER CURVA 180MM |  | 2 | 1 | 2
INST089 | Urologia Geral | Convencional | Urologia | PINCA KOCHER RETA 180MM |  | 6 | 1 | 6 | FACTORY MEDICAL | Factory | 1472 | 145
INST090 | Urologia Geral | Convencional | Urologia | PINCA MIXTER 180MM |  | 4 | 1 | 4 | FACTORY MEDICAL | Factory | 1544 | 156
INST091 | Urologia Geral | Convencional | Urologia | PINCA MIXTER 230MM |  | 4 | 1 | 4 | FACTORY MEDICAL | Factory | 1549 | 190
INST092 | Urologia Geral | Convencional | Urologia | PINCA MIXTER 250MM |  | 2 | 1 | 2 | FACTORY MEDICAL | Factory | 1551 | 260
INST093 | Urologia Geral | Convencional | Urologia | PINCA MOYNIHAN 230MM |  | 2 | 1 | 2 | FACTORY MEDICAL | Factory | 1432 | 320
INST094 | Urologia Geral | Convencional | Urologia | PINCA POTTS SMITH 20CM |  | 1 | 1 | 1
INST095 | Urologia Geral | Convencional | Urologia | PINCA POTTS SMITH COM WIDIA 22CM |  | 1 | 1 | 1
INST096 | Urologia Geral | Convencional | Urologia | PINCA SCHNIDT 180MM |  | 2 | 1 | 2 | FACTORY MEDICAL | Factory | 1405 | 150
INST097 | Urologia Geral | Convencional | Urologia | PINCA WAUGH COM DENTE 18CM |  | 1 | 1 | 1
INST098 | Urologia Geral | Convencional | Urologia | PORTA AGULHA CRILLE WOOD 150MM |  | 1 | 1 | 1
INST099 | Urologia Geral | Convencional | Urologia | PORTA AGULHA CRILLE WOOD 170MM |  | 1 | 1 | 1
INST100 | Urologia Geral | Convencional | Urologia | PORTA AGULHA CRILLE WOOD 200MM |  | 4 | 1 | 4
INST101 | Urologia Geral | Convencional | Urologia | PORTA AGULHA CRILLE WOOD 230MM |  | 1 | 1 | 1
INST102 | Urologia Geral | Convencional | Urologia | PORTA AGULHA CRILLE WOOD 250MM |  | 2 | 1 | 2
INST103 | Urologia Geral | Convencional | Urologia | PORTA AGULHA WANGENSTEEN 280MM |  | 1 | 1 | 1
INST104 | Urologia Geral | Convencional | Urologia | TESOURA IRIS CURVA 120MM |  | 1 | 1 | 1 | FACTORY MEDICAL | Factory | 3320 | 90
INST105 | Urologia Geral | Convencional | Urologia | TESOURA MAYO CURVA 170MM |  | 2 | 1 | 2 | FACTORY MEDICAL | Factory | 3357 | 180
INST106 | Urologia Geral | Convencional | Urologia | TESOURA MAYO CURVA 220MM |  | 1 | 1 | 1
INST107 | Urologia Geral | Convencional | Urologia | TESOURA MAYO RETA 170MM |  | 1 | 1 | 1 | FACTORY MEDICAL | Factory | 3355 | 180
INST108 | Urologia Geral | Convencional | Urologia | TESOURA METZEMBAUM BLUNT COM WIDIA 180MM |  | 1 | 1 | 1
INST109 | Urologia Geral | Convencional | Urologia | TESOURA METZEMBAUM COM WIDIA 230MM |  | 2 | 1 | 2
INST110 | Urologia Geral | Convencional | Urologia | TESOURA METZEMBAUM CURVA 140MM |  | 1 | 1 | 1 | FACTORY MEDICAL | Factory | 3330 | 95
INST111 | Urologia Geral | Convencional | Urologia | TESOURA METZEMBAUM CURVA 200MM |  | 1 | 1 | 1 | FACTORY MEDICAL | Factory | 3333 | 185
INST112 | Urologia Geral | Convencional | Urologia | TESOURA NELSON CLASSIC PLUS 270MM |  | 1 | 1 | 1
INST2161 | LAPAROSCOPIA ESPECIAL | Laparoscopia | Cirurgia Geral | CESTO INOX GG 25 X 55 X 11 CM |  | 1 | 1 | 1
INST2162 | LAPAROSCOPIA ESPECIAL | Laparoscopia | Cirurgia Geral | CROCI-OLMI 6MM |  | 1 | 1 | 1
INST2163 | LAPAROSCOPIA ESPECIAL | Laparoscopia | Cirurgia Geral | FIO MONOPOLAR |  | 1 | 1 | 1
INST2164 | LAPAROSCOPIA ESPECIAL | Laparoscopia | Cirurgia Geral | GANCHO PARA DISSECCAO 5 X 360MM |  | 1 | 1 | 1
INST2165 | LAPAROSCOPIA ESPECIAL | Laparoscopia | Cirurgia Geral | PINCA BABYCOOK 10 X 360MM |  | 1 | 1 | 1
INST2166 | LAPAROSCOPIA ESPECIAL | Laparoscopia | Cirurgia Geral | PINCA ENDOCLICH 5 X 360MM |  | 2 | 1 | 2
INST2167 | LAPAROSCOPIA ESPECIAL | Laparoscopia | Cirurgia Geral | PINCA GRASPING COM DENTE E CREMALHEIRA 5 X 360MM |  | 1 | 1 | 1
INST2168 | LAPAROSCOPIA ESPECIAL | Laparoscopia | Cirurgia Geral | PINCA GRASPING FENESTRADA 5 X 360MM |  | 1 | 1 | 1
INST2169 | LAPAROSCOPIA ESPECIAL | Laparoscopia | Cirurgia Geral | PINCA KELLY CURVA 5 X 360MM |  | 1 | 1 | 1
INST2170 | LAPAROSCOPIA ESPECIAL | Laparoscopia | Cirurgia Geral | PINCA MARYLAND 5MM/ 36CM |  | 1 | 1 | 1
INST2172 | LAPAROSCOPIA ESPECIAL | Laparoscopia | Cirurgia Geral | PINCA REDDICK-OLSEN 5 X 360MM |  | 1 | 1 | 1
INST2173 | LAPAROSCOPIA ESPECIAL | Laparoscopia | Cirurgia Geral | PINCA REDDICK-OLSEN DELICADA 5 X 360MM |  | 1 | 1 | 1
INST2174 | LAPAROSCOPIA ESPECIAL | Laparoscopia | Cirurgia Geral | PROBE CALIBRADO 5 X 360MM |  | 1 | 1 | 1
INST2175 | LAPAROSCOPIA ESPECIAL | Laparoscopia | Cirurgia Geral | REDUTOR TROCATER 13MM |  | 2 | 1 | 2
INST2176 | LAPAROSCOPIA ESPECIAL | Laparoscopia | Cirurgia Geral | TESOURA METZEMBAUM CURVA 5 X 360MM |  | 1 | 1 | 1
INST2177 | LAPAROSCOPIA ESPECIAL | Laparoscopia | Cirurgia Geral | TROCATER(PREGO) 10MM |  | 2 | 1 | 2
INST2178 | LAPAROSCOPIA ESPECIAL | Laparoscopia | Cirurgia Geral | TROCATER(PREGO) 5MM |  | 4 | 1 | 4
INST2180 | LAPAROSCOPIA ESPECIAL | Laparoscopia | Cirurgia Geral | VALVULA(ADAPTADOR) 10MM |  | 2 | 1 | 2
INST2179 | LAPAROSCOPIA ESPECIAL | Laparoscopia | Cirurgia Geral | VALVULA(ADAPTADOR) 5MM |  | 4 | 1 | 4
INST2329 | CISTOSCOPIA | Laparoscopia | Urologia | CAMISA CISTOSCOPIA 22FR |  | 1 | 1 | 1
INST2330 | CISTOSCOPIA | Laparoscopia | Urologia | OBTURADOR 19FR |  | 1 | 1 | 1
INST2331 | CISTOSCOPIA | Laparoscopia | Urologia | OBTURADOR 22FR |  | 1 | 1 | 1
INST2332 | CISTOSCOPIA | Laparoscopia | Urologia | PINCA BIOPSIA PONTA CONCAVA 7FR |  | 1 | 1 | 1
INST2333 | CISTOSCOPIA | Laparoscopia | Urologia | PINCA CORPO ESTRANHO 7FR |  | 1 | 1 | 1
INST2334 | CISTOSCOPIA | Laparoscopia | Urologia | SHORT COM 2 VIAS |  | 1 | 1 | 1
INST2137 | RESSECCAO ENDOSCOPICA | Laparoscopia | Urologia | BAINHA DE RESSECCAO EXTERNA 26FR |  | 1 | 1 | 1
INST2138 | RESSECCAO ENDOSCOPICA | Laparoscopia | Urologia | BAINHA DE RESSECCAO INTERNA 26FR |  | 1 | 1 | 1
INST2139 | RESSECCAO ENDOSCOPICA | Laparoscopia | Urologia | CESTO INOX |  | 1 | 1 | 1
INST2140 | RESSECCAO ENDOSCOPICA | Laparoscopia | Urologia | ELEMENTO DE TRABALHO MONOPOLAR |  | 1 | 1 | 1
INST2141 | RESSECCAO ENDOSCOPICA | Laparoscopia | Urologia | FIO ELEMENTO DE TRABALHO MONOPOLAR |  | 1 | 1 | 1
INST2142 | RESSECCAO ENDOSCOPICA | Laparoscopia | Urologia | OBTURADOR CURTO 24FR |  | 1 | 1 | 1
INST2143 | RESSECCAO ENDOSCOPICA | Laparoscopia | Urologia | OBTURADOR CURTO 26FR |  | 1 | 1 | 1
INST2144 | RESSECCAO ENDOSCOPICA | Laparoscopia | Urologia | OBTURADOR CURTO 27FR |  | 1 | 1 | 1
INST2145 | RESSECCAO ENDOSCOPICA | Laparoscopia | Urologia | OBTURADOR DEFLECTIVO CURTO 24FR |  | 1 | 1 | 1
INST2146 | RESSECCAO ENDOSCOPICA | Laparoscopia | Urologia | OBTURADOR LONGA 24FR |  | 1 | 1 | 1
INST2147 | RESSECCAO ENDOSCOPICA | Laparoscopia | Urologia | RESSECTOSCOPIO UNHA CURTA 24FR |  | 1 | 1 | 1
INST2148 | RESSECCAO ENDOSCOPICA | Laparoscopia | Urologia | RESSECTOSCOPIO UNHA CURTA 27FR |  | 1 | 1 | 1
INST2149 | RESSECCAO ENDOSCOPICA | Laparoscopia | Urologia | RESSECTOSCOPIO UNHA LONGA 24FR |  | 1 | 1 | 1
INST1170 | Histeroscopia | Laparoscopia | Gineco | CAIXA MEDIA |  | 1 | 1 | 1
INST1171 | Histeroscopia | Laparoscopia | Gineco | CAMISA DE RESSECCAO 26FR |  | 1 | 1 | 1
INST1172 | Histeroscopia | Laparoscopia | Gineco | CAMISA DIAGNOSTICA 5.1MM |  | 1 | 1 | 1
INST1173 | Histeroscopia | Laparoscopia | Gineco | CAMISA EXTERNA BETTOCCHI 6MM |  | 1 | 1 | 1
INST1174 | Histeroscopia | Laparoscopia | Gineco | CAMISA INTERIOR BETTOCCHI 5.4MM |  | 1 | 1 | 1
INST1175 | Histeroscopia | Laparoscopia | Gineco | CAMISA INTERNA RESSECTOSCOPICO 24FR |  | 1 | 1 | 1
INST1176 | Histeroscopia | Laparoscopia | Gineco | ELEMENTO DE TRABALHO |  | 1 | 1 | 1
INST1177 | Histeroscopia | Laparoscopia | Gineco | FIO MONOPOLAR PARA ELEMENTO DE TRABALHO |  | 1 | 1 | 1
INST1178 | Histeroscopia | Laparoscopia | Gineco | OBTURADOR 24/26FR |  | 1 | 1 | 1
INST1106 | Histerectomia Abdominal | Convencional | Gineco | AFASTADOR FARABEUF 150MM |  | 2 | 1 | 2 | FACTORY MEDICAL | Factory | 1855 | 165
INST1107 | Histerectomia Abdominal | Convencional | Gineco | AFASTADOR GOSSET |  | 1 | 1 | 1
INST1108 | Histerectomia Abdominal | Convencional | Gineco | AFASTADOR RICHARDSON COM LAMINA 20 X 55MM |  | 2 | 1 | 2
INST1109 | Histerectomia Abdominal | Convencional | Gineco | CESTO INOX GD |  | 1 | 1 | 1
INST1110 | Histerectomia Abdominal | Convencional | Gineco | ESPATULA MALEAVEL HABERER 300MM |  | 1 | 1 | 1
INST1111 | Histerectomia Abdominal | Convencional | Gineco | ESPATULA MALEAVEL HABERER 350MM |  | 1 | 1 | 1
INST1112 | Histerectomia Abdominal | Convencional | Gineco | ESPECULO VAGINAL MEDIO |  | 1 | 1 | 1
INST1113 | Histerectomia Abdominal | Convencional | Gineco | ESPECULO VAGINAL PEQUENO |  | 1 | 1 | 1
INST1114 | Histerectomia Abdominal | Convencional | Gineco | PINCA ADLERKRENTZ 200MM |  | 2 | 1 | 2
INST1115 | Histerectomia Abdominal | Convencional | Gineco | PINCA ADSON COM DENTE 120MM |  | 2 | 1 | 2 | FACTORY MEDICAL | Factory | 2834 | 90
INST1116 | Histerectomia Abdominal | Convencional | Gineco | PINCA ADSON SEM DENTE 120MM |  | 2 | 1 | 2 | FACTORY MEDICAL | Factory | 2833 | 90
INST1117 | Histerectomia Abdominal | Convencional | Gineco | PINCA ALLIS 190MM |  | 4 | 1 | 4 | FACTORY MEDICAL | Factory | 1420 | 140
INST1118 | Histerectomia Abdominal | Convencional | Gineco | PINCA ALLIS RETA 160MM |  | 5 | 1 | 5 | FACTORY MEDICAL | Factory | 1417 | 95
INST1119 | Histerectomia Abdominal | Convencional | Gineco | PINCA ANATOMICA 180MM |  | 2 | 1 | 2 | FACTORY MEDICAL | Factory | 2852 | 135
INST1120 | Histerectomia Abdominal | Convencional | Gineco | PINCA ANATOMICA 200MM |  | 2 | 1 | 2 | FACTORY MEDICAL | Factory | 2853 | 158
INST1121 | Histerectomia Abdominal | Convencional | Gineco | PINCA ANATOMICA 300MM |  | 1 | 1 | 1 | FACTORY MEDICAL | Factory | 2856 | 280
INST1122 | Histerectomia Abdominal | Convencional | Gineco | PINCA BACKHAUS 130MM |  | 4 | 1 | 4 | FACTORY MEDICAL | Factory | 957 | 70
INST1123 | Histerectomia Abdominal | Convencional | Gineco | PINCA CHERON 230MM |  | 1 | 1 | 1 | FACTORY MEDICAL | Factory | 1146 | 150
INST1124 | Histerectomia Abdominal | Convencional | Gineco | PINCA DEBAKEY 240MM |  | 2 | 1 | 2 | FACTORY MEDICAL | Factory | 2305 | 520
INST1125 | Histerectomia Abdominal | Convencional | Gineco | PINCA DENTE DE RATO 160MM |  | 1 | 1 | 1 | FACTORY MEDICAL | Factory | 2841 | 90
INST1126 | Histerectomia Abdominal | Convencional | Gineco | PINCA DENTE DE RATO 180MM |  | 1 | 1 | 1 | FACTORY MEDICAL | Factory | 2842 | 135
INST1127 | Histerectomia Abdominal | Convencional | Gineco | PINCA DENTE DE RATO 200MM |  | 2 | 1 | 2 | FACTORY MEDICAL | Factory | 2843 | 158
INST1128 | Histerectomia Abdominal | Convencional | Gineco | PINCA DENTE DE RATO 250MM |  | 1 | 1 | 1 | FACTORY MEDICAL | Factory | 2845 | 200
INST1129 | Histerectomia Abdominal | Convencional | Gineco | PINCA DENTE DE RATO 300MM |  | 1 | 1 | 1 | FACTORY MEDICAL | Factory | 2846 | 280
INST1130 | Histerectomia Abdominal | Convencional | Gineco | PINCA DUVAL 200MM |  | 1 | 1 | 1
INST1131 | Histerectomia Abdominal | Convencional | Gineco | PINCA FAURE 220MM |  | 6 | 1 | 6
INST1132 | Histerectomia Abdominal | Convencional | Gineco | PINCA FOERSTER CURVA ESTRIADA 170MM |  | 1 | 1 | 1
INST1133 | Histerectomia Abdominal | Convencional | Gineco | PINCA FOERSTER CURVA ESTRIADA 230MM |  | 1 | 1 | 1
INST1134 | Histerectomia Abdominal | Convencional | Gineco | PINCA HALSTEAD MOSQUITO RETA 120MM |  | 6 | 1 | 6 | FACTORY MEDICAL | Factory | 1394 | 75
INST1135 | Histerectomia Abdominal | Convencional | Gineco | PINCA KELLY CURVA 160MM |  | 8 | 1 | 8 | FACTORY MEDICAL | Factory | 1319 | 90
INST1136 | Histerectomia Abdominal | Convencional | Gineco | PINCA KELLY RETA 160MM |  | 4 | 1 | 4 | FACTORY MEDICAL | Factory | 1306 | 90
INST1137 | Histerectomia Abdominal | Convencional | Gineco | PINCA KOCHER CURVA 180MM |  | 6 | 1 | 6 | FACTORY MEDICAL | Factory | 1484 | 150
INST1138 | Histerectomia Abdominal | Convencional | Gineco | PINCA KOCHER RETA 160MM |  | 3 | 1 | 3 | FACTORY MEDICAL | Factory | 1471 | 98
INST1139 | Histerectomia Abdominal | Convencional | Gineco | PINCA KOCHER RETA 180MM |  | 5 | 1 | 5 | FACTORY MEDICAL | Factory | 1472 | 150
INST1140 | Histerectomia Abdominal | Convencional | Gineco | PINCA MIXTER 180MM |  | 2 | 1 | 2 | FACTORY MEDICAL | Factory | 1544 | 156
INST1141 | Histerectomia Abdominal | Convencional | Gineco | PINCA MIXTER 230MM |  | 4 | 1 | 4 | FACTORY MEDICAL | Factory | 1549 | 190
INST1142 | Histerectomia Abdominal | Convencional | Gineco | PINCA MOSQUITO CURVO 120MM |  | 6 | 1 | 6 | FACTORY MEDICAL | Factory | 1394 | 75
INST1143 | Histerectomia Abdominal | Convencional | Gineco | PINCA MUSEUX RETA 240MM |  | 2 | 1 | 2
INST1144 | Histerectomia Abdominal | Convencional | Gineco | PINCA POZZI 240MM |  | 2 | 1 | 2
INST1145 | Histerectomia Abdominal | Convencional | Gineco | PORTA AGULHA CRILLE WOOD 150MM |  | 2 | 1 | 2
INST1146 | Histerectomia Abdominal | Convencional | Gineco | PORTA AGULHA CRILLE WOOD 170MM |  | 1 | 1 | 1
INST1147 | Histerectomia Abdominal | Convencional | Gineco | PORTA AGULHA CRILLE WOOD 250MM |  | 1 | 1 | 1
INST1148 | Histerectomia Abdominal | Convencional | Gineco | PORTA AGULHA MAYO HEGAR 150MM |  | 1 | 1 | 1 | FACTORY MEDICAL | Factory | 645 | 220
INST1149 | Histerectomia Abdominal | Convencional | Gineco | PORTA AGULHA MAYO HEGAR 200MM |  | 3 | 1 | 3 | FACTORY MEDICAL | Factory | 650 | 360
INST1150 | Histerectomia Abdominal | Convencional | Gineco | SACA FIBROMA |  | 1 | 1 | 1
INST1151 | Histerectomia Abdominal | Convencional | Gineco | TESOURA MAYO CURVA 170MM |  | 1 | 1 | 1 | FACTORY MEDICAL | Factory | 3357 | 180
INST1152 | Histerectomia Abdominal | Convencional | Gineco | TESOURA MAYO RETA 140MM |  | 1 | 1 | 1 | FACTORY MEDICAL | Factory | 3355 | 180
INST1153 | Histerectomia Abdominal | Convencional | Gineco | TESOURA METZEMBAUM CURVA 140MM |  | 1 | 1 | 1 | FACTORY MEDICAL | Factory | 3330 | 95
INST1154 | Histerectomia Abdominal | Convencional | Gineco | TESOURA METZEMBAUM CURVA 170MM |  | 1 | 1 | 1
INST1155 | Histerectomia Abdominal | Convencional | Gineco | TESOURA METZEMBAUM CURVA 190MM |  | 1 | 1 | 1
INST1156 | Histerectomia Abdominal | Convencional | Gineco | TESOURA METZEMBAUM CURVA 200MM |  | 1 | 1 | 1 | FACTORY MEDICAL | Factory | 3333 | 185
INST1157 | Histerectomia Abdominal | Convencional | Gineco | TESOURA METZEMBAUM CURVA 230MM |  | 2 | 1 | 2
INST1158 | Histerectomia Abdominal | Convencional | Gineco | TESOURA NELSON CURVA 190MM |  | 1 | 1 | 1
INST1159 | Histerectomia Abdominal | Convencional | Gineco | VALVULA DOYEN 120 X 40 X 240MM |  | 1 | 1 | 1
INST1160 | Histerectomia Abdominal | Convencional | Gineco | VALVULA DOYEN 40 X 50 X 240MM |  | 1 | 1 | 1
INST1161 | Histerectomia Abdominal | Convencional | Gineco | VALVULA DOYEN 80X 30X 240MM |  | 1 | 1 | 1
INST1162 | Histerectomia Abdominal | Convencional | Gineco | VALVULA DOYEN 80X 40X 240MM |  | 2 | 1 | 2
INST1163 | Histerectomia Abdominal | Convencional | Gineco | VALVULA KRISTELLER |  | 2 | 1 | 2
INST1164 | Histeroscopia DIAGNÓSTICA 2,7mm | Laparoscopia | Gineco | BAINHA DE EXAME 2,7MM |  | 1 | 1 | 1
INST1165 | Histeroscopia DIAGNÓSTICA 2,7mm | Laparoscopia | Gineco | CAIXA DE OTICA 30 X 2.7MM |  | 1 | 1 | 1
INST1166 | Histeroscopia DIAGNÓSTICA 2,7mm | Laparoscopia | Gineco | CAIXA MEDIA |  | 1 | 1 | 1
INST1167 | Histeroscopia DIAGNÓSTICA 2,7mm | Laparoscopia | Gineco | CAMISA EXTERNA BETTOCCHI 2.7MM |  | 1 | 1 | 1
INST1168 | Histeroscopia DIAGNÓSTICA 2,7mm | Laparoscopia | Gineco | CAMISA INTERIOR BETTOCCHI 2,7MM |  | 1 | 1 | 1
INST1169 | Histeroscopia DIAGNÓSTICA 2,7mm | Laparoscopia | Gineco | OTICA 30 X 2.7MM |  | 1 | 1 | 1
| Pé e Tornozelo | Convencional | Ortopedia | PINÇA DENTE DE RATO | 160MM | 3 | 1 | 3 | FACTORY MEDICAL | Factory | 2841 | 90
| Pé e Tornozelo | Convencional | Ortopedia | PINÇA ANATOMICA | 160MM | 2 | 1 | 2 | FACTORY MEDICAL | Factory | 2851 | 90
| Pé e Tornozelo | Convencional | Ortopedia | ADSON COM DENTE | 120MM | 3 | 1 | 3 | FACTORY MEDICAL | Factory | 2834 | 90
| Pé e Tornozelo | Convencional | Ortopedia | ADSON SEM DENTE | 120MM | 2 | 1 | 2 | FACTORY MEDICAL | Factory | 2833 | 90
| Pé e Tornozelo | Convencional | Ortopedia | ADSON BROWN | 120MM | 2 | 1 | 2 | FACTORY MEDICAL | Factory | 2835 | 90
| Pé e Tornozelo | Convencional | Ortopedia | PINÇA HALSTEAD MOSQUITO CURVA | 120MM | 6 | 1 | 6 | FACTORY MEDICAL | Factory | 1394 | 75
| Pé e Tornozelo | Convencional | Ortopedia | PINÇA HALSTEAD MOSQUITO RETO | 120MM | 4 | 1 | 4 | FACTORY MEDICAL | Factory | 1382 | 75
| Pé e Tornozelo | Convencional | Ortopedia | PINÇA KELLY CURVA | 140MM | 3 | 1 | 3 | FACTORY MEDICAL | Factory | 1317 | 70
| Pé e Tornozelo | Convencional | Ortopedia | PINÇA KELLY RETA | 140MM | 3 | 1 | 3 | FACTORY MEDICAL | Factory | 1304 | 70
| Pé e Tornozelo | Convencional | Ortopedia | PINÇA ALLIS | 160MM | 2 | 1 | 2 | FACTORY MEDICAL | Factory | 1417 | 95
| Pé e Tornozelo | Convencional | Ortopedia | PINÇA KOCHER RETO | 160MM | 3 | 1 | 3 | FACTORY MEDICAL | Factory | 1471 | 98
| Pé e Tornozelo | Convencional | Ortopedia | TESOURA IRIS CURVA | 110MM | 1 | 1 | 1 | FACTORY MEDICAL | Factory | 3320 | 90
| Pé e Tornozelo | Convencional | Ortopedia | TESOURA IRIS RETA | 110MM | 1 | 1 | 1 | FACTORY MEDICAL | Factory | 3316 | 90
| Pé e Tornozelo | Convencional | Ortopedia | TESOURA METZEMBAUM RETA | 140MM | 1 | 1 | 1 | FACTORY MEDICAL | Factory | 3322 | 95
| Pé e Tornozelo | Convencional | Ortopedia | TESOURA MAYO CURVA | 170MM | 1 | 1 | 1 | FACTORY MEDICAL | Factory | 3357 | 180
| Pé e Tornozelo | Convencional | Ortopedia | TESOURA MAYO RETA | 140MM | 1 | 1 | 1 | FACTORY MEDICAL | Factory | 3355 | 160
| Pé e Tornozelo | Convencional | Ortopedia | TESOURA DE METZEMBAUM CURVA | 180MM | 1 | 1 | 1 | FACTORY MEDICAL | Factory | 3332 | 130
| Pé e Tornozelo | Convencional | Ortopedia | PORTA AGULHA CRILE WOOD | 145MM | 1 | 1 | 1
| Pé e Tornozelo | Convencional | Ortopedia | PORTA AGULHA CRILE WOOD | 150MM | 1 | 1 | 1
| Pé e Tornozelo | Convencional | Ortopedia | PORTA AGULHA RYDER | 135MM | 1 | 1 | 1 | FACTORY MEDICAL | Factory | 663 | 250
| Pé e Tornozelo | Convencional | Ortopedia | PORTA AGULHA RYDER | 150MM | 1 | 1 | 1 | FACTORY MEDICAL | Factory | 666 | 300
| Pé e Tornozelo | Convencional | Ortopedia | MARTELO NYLON | 25X185MM | 1 | 1 | 1 | FACTORY MEDICAL | Factory | 2767 | 280
| Pé e Tornozelo | Convencional | Ortopedia | CURETA BRUNS | N°3/165MM | 1 | 1 | 1
| Pé e Tornozelo | Convencional | Ortopedia | GANCHO GILLIES | 180MM | 2 | 1 | 2 | FACTORY MEDICAL | Factory | 5807 | 65
| Pé e Tornozelo | Convencional | Ortopedia | GANCHO GUTHRIE | 160MM | 2 | 1 | 2 | FACTORY MEDICAL | Factory | 2712 | 120
| Pé e Tornozelo | Convencional | Ortopedia | AFASTADOR SENN MILLER | 165MM | 2 | 1 | 2 | FACTORY MEDICAL | Factory | 1799 | 140
| Pé e Tornozelo | Convencional | Ortopedia | AFASTADOR RAGNELL DAVIS | 150MM | 2 | 1 | 2
| Pé e Tornozelo | Convencional | Ortopedia | AFASTADOR LANGENBECK | 30X10X230MM | 2 | 1 | 2 | FACTORY MEDICAL | Factory | 2254 | 280
| Pé e Tornozelo | Convencional | Ortopedia | GANCHO DE OSSO VOLKMANN | 220MM | 1 | 1 | 1
| Pé e Tornozelo | Convencional | Ortopedia | AFASTADOR DE HOHMANN | 8MM | 2 | 1 | 2
| Pé e Tornozelo | Convencional | Ortopedia | AFASTADOR DE HOHMANN | 15MM | 2 | 1 | 2
| Pé e Tornozelo | Convencional | Ortopedia | FORMAO RETO | 1.0MM | 2 | 1 | 2
| Pé e Tornozelo | Convencional | Ortopedia | FORMÃO RETO | 1.5MM | 3 | 1 | 3
| Pé e Tornozelo | Convencional | Ortopedia | DESCOLADOR DE FREE | 185MM | 1 | 1 | 1 | FACTORY MEDICAL | Factory | 2438 | 130
| Pé e Tornozelo | Convencional | Ortopedia | RASPA PARA OSSO LEWIS | 8X175MM | 1 | 1 | 1
| Pé e Tornozelo | Convencional | Ortopedia | DESCOLADOR DE JOSEPH | 4MM | 1 | 1 | 1 | FACTORY MEDICAL | Factory | 2424 | 140
| Pé e Tornozelo | Convencional | Ortopedia | IMPACTOR DE ENXERTO | 8X200MM | 1 | 1 | 1
| Pé e Tornozelo | Convencional | Ortopedia | AFASTADOR FARABEUF | 10X120MM | 2 | 1 | 2 | FACTORY MEDICAL | Factory | 1853 | 120
| Pé e Tornozelo | Convencional | Ortopedia | PINÇA DE REDUÇÃO COM PONTA | 130MM | 1 | 1 | 1
| Pé e Tornozelo | Convencional | Ortopedia | PINÇA GOIVA RETA | 150MM | 1 | 1 | 1
| Pé e Tornozelo | Convencional | Ortopedia | RUGINA BEYER | 180MM | 1 | 1 | 1
| Pé e Tornozelo | Convencional | Ortopedia | ALICATE PONTA FINA | 170MM | 1 | 1 | 1
| Pé e Tornozelo | Convencional | Ortopedia | AFASTADOR DE JANSEN ROMBO | 100MM | 1 | 1 | 1
| Pé e Tornozelo | Convencional | Ortopedia | AFASTADOR WEITIANER AGUDO | 110MM | 1 | 1 | 1
| Pé e Tornozelo | Convencional | Ortopedia | AFASTADOR WEITLANER ROMBO | 130MM | 1 | 1 | 1 | FACTORY MEDICAL | Factory | 318 | 380
| Pé e Tornozelo | Convencional | Ortopedia | PINÇA CHERON | 250MM | 1 | 1 | 1 | FACTORY MEDICAL | Factory | 1146 | 150
| Pé e Tornozelo | Convencional | Ortopedia | CORTADOR DE FIO | 180MM | 1 | 1 | 1
| Pé e Tornozelo | Convencional | Ortopedia | PINÇA BACKHAUS CORTANTE | 130MM | 3 | 1 | 3 | FACTORY MEDICAL | Factory | 957 | 70
| Geral Media | Convencional | Cirurgia Geral | AFASTADOR RICHARDSON | 19 X 51X 230MM | 2 | 1 | 2
| Geral Media | Convencional | Cirurgia Geral | AFASTADOR FARABEUF | 150MM | 2 | 1 | 2 | FACTORY MEDICAL | Factory | 1855 | 165
| Geral Media | Convencional | Cirurgia Geral | AFASTADOR FARABEUF | 120MM | 2 | 1 | 2 | FACTORY MEDICAL | Factory | 1854 | 140
| Geral Media | Convencional | Cirurgia Geral | PINCA ANATOMICA | 180MM | 1 | 1 | 1 | FACTORY MEDICAL | Factory | 2852 | 135
| Geral Media | Convencional | Cirurgia Geral | PINCA ANATOMICA | 160MM | 1 | 1 | 1 | FACTORY MEDICAL | Factory | 2851 | 90
| Geral Media | Convencional | Cirurgia Geral | PINCA DENTE DE RATO | 180MM | 1 | 1 | 1 | FACTORY MEDICAL | Factory | 2842 | 135
| Geral Media | Convencional | Cirurgia Geral | PINCA DENTE DE RATO | 160MM | 1 | 1 | 1 | FACTORY MEDICAL | Factory | 2841 | 90
| Geral Media | Convencional | Cirurgia Geral | PINCA DEBAKEY TIPO ANATOMICA | 180MM | 2 | 1 | 2 | FACTORY MEDICAL | Factory | 2302 | 400
| Geral Media | Convencional | Cirurgia Geral | PINCA ADSON COM DENTE | 120MM | 2 | 1 | 2 | FACTORY MEDICAL | Factory | 2834 | 90
| Geral Media | Convencional | Cirurgia Geral | PINCA ADSON SEM DENTE | 120MM | 1 | 1 | 1 | FACTORY MEDICAL | Factory | 2833 | 90
| Geral Media | Convencional | Cirurgia Geral | PINCA MOSQUITO RETA | 120MM | 4 | 1 | 4 | FACTORY MEDICAL | Factory | 1382 | 75
| Geral Media | Convencional | Cirurgia Geral | PINCA MOSQUITO CURVA | 120MM | 8 | 1 | 8 | FACTORY MEDICAL | Factory | 1394 | 75
| Geral Media | Convencional | Cirurgia Geral | PINCA KELLY RETA | 160MM | 3 | 1 | 3 | FACTORY MEDICAL | Factory | 1306 | 90
| Geral Media | Convencional | Cirurgia Geral | PINCA KELLY CURVA | 160MM | 6 | 1 | 6 | FACTORY MEDICAL | Factory | 1319 | 90
| Geral Media | Convencional | Cirurgia Geral | PINCA ROCHESTER CARMALT RETA | 160MM | 1 | 1 | 1
| Geral Media | Convencional | Cirurgia Geral | PINCA ALLIS | 150MM | 4 | 1 | 4 | FACTORY MEDICAL | Factory | 1416 | 78
| Geral Media | Convencional | Cirurgia Geral | PINCA MIXTER | 180MM | 2 | 1 | 2 | FACTORY MEDICAL | Factory | 1544 | 156
| Geral Media | Convencional | Cirurgia Geral | PINCA SCHNIDT | 190MM | 2 | 1 | 2 | FACTORY MEDICAL | Factory | 1406 | 150
| Geral Media | Convencional | Cirurgia Geral | PINCA BACKHAUS | 130MM | 5 | 1 | 5 | FACTORY MEDICAL | Factory | 957 | 70
| Geral Media | Convencional | Cirurgia Geral | PINCA CHERON | 240MM | 1 | 1 | 1 | FACTORY MEDICAL | Factory | 1146 | 150
| Geral Media | Convencional | Cirurgia Geral | TESOURA MAYO RETA | 170MM | 1 | 1 | 1 | FACTORY MEDICAL | Factory | 3355 | 180
| Geral Media | Convencional | Cirurgia Geral | TESOURA MAYO CURVA | 160MM | 1 | 1 | 1 | FACTORY MEDICAL | Factory | 3356 | 160
| Geral Media | Convencional | Cirurgia Geral | TESOURA METZEMBAUM CURVA | 200MM | 1 | 1 | 1 | FACTORY MEDICAL | Factory | 3333 | 185
| Geral Media | Convencional | Cirurgia Geral | TESOURA METZEMBAUM CURVA | 180MM | 2 | 1 | 2 | FACTORY MEDICAL | Factory | 3332 | 130
| Geral Media | Convencional | Cirurgia Geral | TESOURA METZEMBAUM CURVA | 140MM | 1 | 1 | 1 | FACTORY MEDICAL | Factory | 3330 | 95
| Geral Media | Convencional | Cirurgia Geral | PORTA AGULHA CRILLE WOOD | 180MM | 2 | 1 | 2
| Geral Media | Convencional | Cirurgia Geral | PORTA AGULHA CRILLE WOOD | 150MM | 2 | 1 | 2
| Geral Media | Convencional | Cirurgia Geral | PINÇA KOCHER OCHSNER RETA | 180MM | 3 | 1 | 3
| Geral Media | Convencional | Cirurgia Geral | PINCA KOCHER RETA | 160MM | 2 | 1 | 2 | FACTORY MEDICAL | Factory | 1471 | 98
| Geral Media | Convencional | Cirurgia Geral | PINCA KOCHER CURVA | 180MM | 2 | 1 | 2 | FACTORY MEDICAL | Factory | 1484 | 150
| Geral Media | Convencional | Cirurgia Geral | CESTO INOX | MED. | 1 | 1 | 1
| Vascular Geral | Convencional | Cardiaca | PINÇA CHERON | 240MM | 1 | 1 | 1 | FACTORY MEDICAL | Factory | 1146 | 150
| Vascular Geral | Convencional | Cardiaca | PINÇA DENTE DE RATO | 160MM | 2 | 1 | 2 | FACTORY MEDICAL | Factory | 2841 | 90
| Vascular Geral | Convencional | Cardiaca | PINÇA ANATÔMICA | 160MM | 2 | 1 | 2 | FACTORY MEDICAL | Factory | 2851 | 90
| Vascular Geral | Convencional | Cardiaca | PINÇA ADSON COM DENTE | 120MM | 2 | 1 | 2 | FACTORY MEDICAL | Factory | 2834 | 90
| Vascular Geral | Convencional | Cardiaca | PINÇA ADSON SEM DENTE 12CM | 120MM | 2 | 1 | 2 | FACTORY MEDICAL | Factory | 2833 | 90
| Vascular Geral | Convencional | Cardiaca | PINÇA BACKHAUS | 130MM | 5 | 1 | 5 | FACTORY MEDICAL | Factory | 957 | 70
| Vascular Geral | Convencional | Cardiaca | PINÇA BACKHAUS | 110MM | 7 | 1 | 7 | FACTORY MEDICAL | Factory | 954 | 75
| Vascular Geral | Convencional | Cardiaca | PINÇA CRILE RETA | 160MM | 7 | 1 | 7 | FACTORY MEDICAL | Factory | 1063 | 86
| Vascular Geral | Convencional | Cardiaca | PINÇA CRILE CURVA | 160MM | 7 | 1 | 7 | FACTORY MEDICAL | Factory | 1061 | 86
| Vascular Geral | Convencional | Cardiaca | PINÇA HALSTED MOSQUITO RETA | 120MM | 5 | 1 | 5 | FACTORY MEDICAL | Factory | 1382 | 75
| Vascular Geral | Convencional | Cardiaca | PINÇA MOSQUITO CURVA | 120MM | 21 | 1 | 21 | FACTORY MEDICAL | Factory | 1394 | 75
| Vascular Geral | Convencional | Cardiaca | PORTA AGULHA CRILLE WOOD 1 | 80MM | 2 | 1 | 2
| Vascular Geral | Convencional | Cardiaca | PORTA AGULHA CRILLE WOOD | 150MM | 2 | 1 | 2
| Vascular Geral | Convencional | Cardiaca | TESOURA MAYO RETA | 140MM | 1 | 1 | 1 | FACTORY MEDICAL | Factory | 3354 | 160
| Vascular Geral | Convencional | Cardiaca | TESOURA MAYO CURVA | 140MM | 1 | 1 | 1 | FACTORY MEDICAL | Factory | 3356 | 160
| Vascular Geral | Convencional | Cardiaca | TESOURA METZEMBAUM CURVA | 180MM | 1 | 1 | 1 | FACTORY MEDICAL | Factory | 3332 | 130
| Vascular Geral | Convencional | Cardiaca | TESOURA METZEMBAUM CURVA | 140MM | 1 | 1 | 1 | FACTORY MEDICAL | Factory | 3330 | 95
| Vascular Geral | Convencional | Cardiaca | TESOURA METZEMBAUM RETA | 140MM | 1 | 1 | 1 | FACTORY MEDICAL | Factory | 3322 | 95
| Vascular Geral | Convencional | Cardiaca | TESOURA ÍRIS CURVA | 110MM | 1 | 1 | 1 | FACTORY MEDICAL | Factory | 3318 | 100
| Vascular Geral | Convencional | Cardiaca | TESOURA ÍRIS RETA | 110MM | 1 | 1 | 1 | FACTORY MEDICAL | Factory | 3314 | 100
| Vascular Geral | Convencional | Cardiaca | AFASTADOR FARABEUF | 8X120MM | 2 | 1 | 2 | FACTORY MEDICAL | Factory | 1852 | 100
| Vascular Geral | Convencional | Cardiaca | AFASTADOR FARABEUF | 150MM | 2 | 1 | 2 | FACTORY MEDICAL | Factory | 1855 | 165
| Vascular Geral | Convencional | Cardiaca | AFASTADOR AUTOSTÁTICO WEITLANER AGUDO | 110MM | 2 | 1 | 2 | FACTORY MEDICAL | Factory | 312 | 360
| Vascular Geral | Convencional | Cardiaca | PINÇA MIXTER | 180MM | 2 | 1 | 2 | FACTORY MEDICAL | Factory | 1544 | 156
| Vascular Geral | Convencional | Cardiaca | TESOURA POTTS | 180MM | 2 | 1 | 2
| Vascular Geral | Convencional | Cardiaca | CESTO INOX MED. | 60 x 260 x 480mm | 1 | 1 | 1
| Shunt Arterial | Convencional | Cardiaca | AFASTADOR JANSEN | 9CM | 1 | 1 | 1 | FACTORY MEDICAL | Factory | 373 | 420
| Shunt Arterial | Convencional | Cardiaca | AFASTADOR FARABEUF | 12CM X 8MM | 2 | 1 | 2 | FACTORY MEDICAL | Factory | 1853 | 120
| Shunt Arterial | Convencional | Cardiaca | CLAMP BULLDOG GLOVER CURVO | 20MM 6CM | 1 | 1 | 1
| Shunt Arterial | Convencional | Cardiaca | CLAMP BULLDOG GLOVER RETO | 20MM 7CM | 1 | 1 | 1
| Shunt Arterial | Convencional | Cardiaca | PINÇA DENTE DE RATO | 16CM | 2 | 1 | 2 | FACTORY MEDICAL | Factory | 2841 | 90
| Shunt Arterial | Convencional | Cardiaca | PINÇA ANATÔMICA | 14CM | 2 | 1 | 2 | FACTORY MEDICAL | Factory | 2850 | 70
| Shunt Arterial | Convencional | Cardiaca | PINÇA ADSON COM DENTE | 11CM | 1 | 1 | 1 | FACTORY MEDICAL | Factory | 2834 | 90
| Shunt Arterial | Convencional | Cardiaca | PINÇA ADSON SEM DENTE | 11CM | 1 | 1 | 1 | FACTORY MEDICAL | Factory | 2833 | 90
| Shunt Arterial | Convencional | Cardiaca | PINÇA KELLY CURVA | 16CM | 5 | 1 | 5 | FACTORY MEDICAL | Factory | 1319 | 90
| Shunt Arterial | Convencional | Cardiaca | PINÇA BACKHAUS | 8CM | 6 | 1 | 6 | FACTORY MEDICAL | Factory | 954 | 75
| Shunt Arterial | Convencional | Cardiaca | PINÇA MOSQUITO CURVA | 12CM | 8 | 1 | 8 | FACTORY MEDICAL | Factory | 1394 | 75
| Shunt Arterial | Convencional | Cardiaca | PORTA AGULHA CRILLE WOOD | 15CM | 2 | 1 | 2
| Shunt Arterial | Convencional | Cardiaca | TESOURA POTTS 60° | 19CM | 1 | 1 | 1
| Shunt Arterial | Convencional | Cardiaca | TESOURA MAYO RETA | 14CM | 1 | 1 | 1 | FACTORY MEDICAL | Factory | 3354 | 160
| Shunt Arterial | Convencional | Cardiaca | TESOURA METZEMBAUM CURVA | 14CM | 1 | 1 | 1 | FACTORY MEDICAL | Factory | 3330 | 95
| Shunt Arterial | Convencional | Cardiaca | TESOURA ÍRIS RETA | 11CM | 1 | 1 | 1 | FACTORY MEDICAL | Factory | 3314 | 100
| Shunt Arterial | Convencional | Cardiaca | TESOURA ÍRIS CURVA | 11CM | 1 | 1 | 1 | FACTORY MEDICAL | Factory | 3318 | 100
| Shunt Arterial | Convencional | Cardiaca | PINÇA PEAN | 16CM | 1 | 1 | 1 | FACTORY MEDICAL | Factory | 1614 | 90
| Shunt Arterial | Convencional | Cardiaca | PINÇA DEBAKEY TIPO ANATÔMICA | 20CM | 2 | 1 | 2 | FACTORY MEDICAL | Factory | 2303 | 420
| Shunt Arterial | Convencional | Cardiaca | PINÇA MIXTER | 18CM | 2 | 1 | 2 | FACTORY MEDICAL | Factory | 1544 | 156
| Shunt Arterial | Convencional | Cardiaca | AFASTADOR GELPI | 135MM | 1 | 1 | 1 | FACTORY MEDICAL | Factory | 192 | 450
| Shunt Arterial | Convencional | Cardiaca | CESTO INOX | PEQ | 1 | 1 | 1
| Fistula Arterial | Convencional | Cardiaca | PINÇA POTTS SMITH COM WIDEA | 230MM | 1 | 1 | 1
| Fistula Arterial | Convencional | Cardiaca | PINÇA POTTS SMITH COM WIDIA | 180MM | 2 | 1 | 2
| Fistula Arterial | Convencional | Cardiaca | PINÇA CUSHING CLASSIC COM WIDEA | * | 2 | 1 | 2
| Fistula Arterial | Convencional | Cardiaca | PINÇA DEBAKEY DIETRICH | 200MM | 1 | 1 | 1
| Fistula Arterial | Convencional | Cardiaca | PINÇA DEBAKEY DIETRICH | 150MM | 2 | 1 | 2
| Fistula Arterial | Convencional | Cardiaca | PINÇA ADSON COM DENTE | 120MM | 2 | 1 | 2 | FACTORY MEDICAL | Factory | 2834 | 90
| Fistula Arterial | Convencional | Cardiaca | PINÇA ADSON SEM DENTE | 120MM | 2 | 1 | 2 | FACTORY MEDICAL | Factory | 2833 | 90
| Fistula Arterial | Convencional | Cardiaca | AUTOSTÁTICO JANSEN ROMBO | * | 1 | 1 | 1 | FACTORY MEDICAL | Factory | 373 | 420
| Fistula Arterial | Convencional | Cardiaca | AUTOSTATICO GELPI | 160MM | 2 | 1 | 2 | FACTORY MEDICAL | Factory | 192 | 450
| Fistula Arterial | Convencional | Cardiaca | AFASTADOR FARABEUF | 100MM | 2 | 1 | 2 | FACTORY MEDICAL | Factory | 1852 | 100
| Fistula Arterial | Convencional | Cardiaca | AFASTADOR FARABEUF | 120MM | 2 | 1 | 2 | FACTORY MEDICAL | Factory | 1853 | 120
| Fistula Arterial | Convencional | Cardiaca | GANCHO ROLLET AGUDO | * | 2 | 1 | 2 | FACTORY MEDICAL | Factory | 2727 | 140
| Fistula Arterial | Convencional | Cardiaca | AFASTADOR FONSON FACTORY | * | 2 | 1 | 2 | FACTORY MEDICAL | Factory | 1815 | 140
| Fistula Arterial | Convencional | Cardiaca | AFASTADOR SENN MULLER ROMBO | * | 2 | 1 | 2 | FACTORY MEDICAL | Factory | 1799 | 140
| Fistula Arterial | Convencional | Cardiaca | ASPIRADOR | * | 1 | 1 | 1 | FACTORY MEDICAL | Factory | 2050 | 150
| Fistula Arterial | Convencional | Cardiaca | DILATADOR GARRET | 1.5MM | 1 | 1 | 1
| Fistula Arterial | Convencional | Cardiaca | DILATADOR GARRET | 2.0MM | 1 | 1 | 1
| Fistula Arterial | Convencional | Cardiaca | CLAMP BULLDOG DIETHRICH CURVO | 8MM | 2 | 1 | 2 | FACTORY MEDICAL | Factory | 2383 | 400
| Fistula Arterial | Convencional | Cardiaca | CLAMP BULLDOG DIETHRICH RETO | 8MM | 2 | 1 | 2 | FACTORY MEDICAL | Factory | 2385 | 400
| Fistula Arterial | Convencional | Cardiaca | PINÇA FOERSTER RETA | 180MM | 1 | 1 | 1
| Fistula Arterial | Convencional | Cardiaca | PINÇA KELLY CURVA | 140MM | 2 | 1 | 2 | FACTORY MEDICAL | Factory | 1317 | 70
| Fistula Arterial | Convencional | Cardiaca | PINÇA BABY MIXTER | 140MM | 2 | 1 | 2 | FACTORY MEDICAL | Factory | 1541 | 115
| Fistula Arterial | Convencional | Cardiaca | PINÇA BACKHAUS | 130MM | 4 | 1 | 4 | FACTORY MEDICAL | Factory | 957 | 70
| Fistula Arterial | Convencional | Cardiaca | PINÇA MOSQUITO RETA | 120MM | 4 | 1 | 4 | FACTORY MEDICAL | Factory | 1382 | 75
| Fistula Arterial | Convencional | Cardiaca | PINÇA MOSQUITO CURVA | 120MM | 6 | 1 | 6 | FACTORY MEDICAL | Factory | 1394 | 75
| Fistula Arterial | Convencional | Cardiaca | TESOURA METZEMBAUM RETA | 140MM | 1 | 1 | 1 | FACTORY MEDICAL | Factory | 3322 | 95
| Fistula Arterial | Convencional | Cardiaca | TESOURA METZEMBAUM CURVA | 140MM | 1 | 1 | 1 | FACTORY MEDICAL | Factory | 3330 | 95
| Fistula Arterial | Convencional | Cardiaca | TESOURA BABY METZEMBAUM | 140MM | 1 | 1 | 1
| Fistula Arterial | Convencional | Cardiaca | TESOURA MAYO CURVA | 170MM | 1 | 1 | 1 | FACTORY MEDICAL | Factory | 3357 | 180
| Fistula Arterial | Convencional | Cardiaca | TESOURA DIETHRICH 45° | 180MM | 1 | 1 | 1
| Fistula Arterial | Convencional | Cardiaca | PORTA AGULHA CRILLE WOOD | 200MM | 2 | 1 | 2
| Fistula Arterial | Convencional | Cardiaca | PORTA AGULHA CRILLE WOOD | 170MM | 1 | 1 | 1
| Fistula Arterial | Convencional | Cardiaca | PORTA AGULHA RUBIO CLASSIC | 190MM | 1 | 1 | 1
| Fistula Arterial | Convencional | Cardiaca | PORTA AGULHA CASTROVIEJO | 180MM | 1 | 1 | 1
| Fistula Arterial | Convencional | Cardiaca | CESTO INOX PEQ. |  | 1 | 1 | 1
| Buco Geral | Convencional | Cabeça/Pescoço | AFASTADOR FARABEUF | 120MM | 2 | 1 | 2 | FACTORY MEDICAL | Factory | 1853 | 120
| Buco Geral | Convencional | Cabeça/Pescoço | PINCA DEBAKEY | 160MM | 2 | 1 | 2 | FACTORY MEDICAL | Factory | 2301 | 380
| Buco Geral | Convencional | Cabeça/Pescoço | PINCA ANATOMICA | 200MM | 1 | 1 | 1 | FACTORY MEDICAL | Factory | 2853 | 158
| Buco Geral | Convencional | Cabeça/Pescoço | PINCA ANATOMICA | 160MM | 1 | 1 | 1 | FACTORY MEDICAL | Factory | 2851 | 90
| Buco Geral | Convencional | Cabeça/Pescoço | PINCA ANATOMICA | 140MM | 1 | 1 | 1 | FACTORY MEDICAL | Factory | 2850 | 70
| Buco Geral | Convencional | Cabeça/Pescoço | PINCA DENTE DE RATO | 200MM | 1 | 1 | 1 | FACTORY MEDICAL | Factory | 2843 | 158
| Buco Geral | Convencional | Cabeça/Pescoço | PINCA DENTE DE RATO | 160MM | 1 | 1 | 1 | FACTORY MEDICAL | Factory | 2841 | 90
| Buco Geral | Convencional | Cabeça/Pescoço | PINCA DENTE DE RATO | 140MM | 1 | 1 | 1 | FACTORY MEDICAL | Factory | 2840 | 70
| Buco Geral | Convencional | Cabeça/Pescoço | PINCA CUSHING COM DENTE | 180MM | 2 | 1 | 2
| Buco Geral | Convencional | Cabeça/Pescoço | PINCA ADSON COM DENTE | 120MM | 2 | 1 | 2 | FACTORY MEDICAL | Factory | 2834 | 90
| Buco Geral | Convencional | Cabeça/Pescoço | PINCA ADSON SEM DENTE | 120MM | 2 | 1 | 2 | FACTORY MEDICAL | Factory | 2833 | 90
| Buco Geral | Convencional | Cabeça/Pescoço | PINCA ADSON BROWN | 120MM | 1 | 1 | 1 | FACTORY MEDICAL | Factory | 2835 | 90
| Buco Geral | Convencional | Cabeça/Pescoço | PINCA ALLIS | 220MM | 4 | 1 | 4 | FACTORY MEDICAL | Factory | 1423 | 170
| Buco Geral | Convencional | Cabeça/Pescoço | PINCA ALLIS | 160MM | 6 | 1 | 6 | FACTORY MEDICAL | Factory | 1417 | 95
| Buco Geral | Convencional | Cabeça/Pescoço | PINCA KOCHER RETA | 200MM | 2 | 1 | 2
| Buco Geral | Convencional | Cabeça/Pescoço | PINCA KELLY RETA | 160MM | 6 | 1 | 6 | FACTORY MEDICAL | Factory | 1306 | 90
| Buco Geral | Convencional | Cabeça/Pescoço | PINCA KELLY CURVA | 160MM | 6 | 1 | 6 | FACTORY MEDICAL | Factory | 1319 | 90
| Buco Geral | Convencional | Cabeça/Pescoço | PINCA KELLY CURVA | 140MM | 6 | 1 | 6 | FACTORY MEDICAL | Factory | 1317 | 70
| Buco Geral | Convencional | Cabeça/Pescoço | PINCA KELLY RETA | 140MM | 6 | 1 | 6 | FACTORY MEDICAL | Factory | 1304 | 70
| Buco Geral | Convencional | Cabeça/Pescoço | PINCA FAURE | 200MM | 3 | 1 | 3
| Buco Geral | Convencional | Cabeça/Pescoço | PINCA KOCHER CURVA | 160MM | 6 | 1 | 6 | FACTORY MEDICAL | Factory | 1483 | 98
| Buco Geral | Convencional | Cabeça/Pescoço | PINCA MOSQUITO CURVA | 120MM | 10 | 1 | 10 | FACTORY MEDICAL | Factory | 1394 | 75
| Buco Geral | Convencional | Cabeça/Pescoço | PINCA MOSQUITO RETA | 120MM | 10 | 1 | 10 | FACTORY MEDICAL | Factory | 1382 | 75
| Buco Geral | Convencional | Cabeça/Pescoço | PINCA MIXTER | 180MM | 2 | 1 | 2 | FACTORY MEDICAL | Factory | 1544 | 156
| Buco Geral | Convencional | Cabeça/Pescoço | PINCA BABY MIXTER | 140MM | 2 | 1 | 2 | FACTORY MEDICAL | Factory | 1541 | 115
| Buco Geral | Convencional | Cabeça/Pescoço | PINCA BACKHAUS CORTANTE | 130MM | 10 | 1 | 10 | FACTORY MEDICAL | Factory | 957 | 70
| Buco Geral | Convencional | Cabeça/Pescoço | PINCA FOERSTER RETA | 170MM | 1 | 1 | 1
| Buco Geral | Convencional | Cabeça/Pescoço | PINCA CHERON | 240MM | 1 | 1 | 1 | FACTORY MEDICAL | Factory | 1146 | 150
| Buco Geral | Convencional | Cabeça/Pescoço | PORTA AGULHA MAYO HEGAR | 180MM | 1 | 1 | 1 | FACTORY MEDICAL | Factory | 648 | 280
| Buco Geral | Convencional | Cabeça/Pescoço | PORTA AGULHA CRILLE WOOD | 150MM | 4 | 1 | 4
| Buco Geral | Convencional | Cabeça/Pescoço | PORTA AGULHA FIO DE ACO | 170MM | 1 | 1 | 1
| Buco Geral | Convencional | Cabeça/Pescoço | PORTA AGULHA CRILLE WOOD | 200MM | 1 | 1 | 1
| Buco Geral | Convencional | Cabeça/Pescoço | TESOURA METZEMBAUM CURVA | 200MM | 1 | 1 | 1 | FACTORY MEDICAL | Factory | 3333 | 185
| Buco Geral | Convencional | Cabeça/Pescoço | TESOURA METZEMBAUM CURVA | 180MM | 1 | 1 | 1 | FACTORY MEDICAL | Factory | 3332 | 130
| Buco Geral | Convencional | Cabeça/Pescoço | TESOURA METZEMBAUM CURVA | 140MM | 2 | 1 | 2 | FACTORY MEDICAL | Factory | 3330 | 95
| Buco Geral | Convencional | Cabeça/Pescoço | TESOURA MAYO RETA | 160MM | 1 | 1 | 1 | FACTORY MEDICAL | Factory | 3355 | 180
| Buco Geral | Convencional | Cabeça/Pescoço | TESOURA MAYO RETA | 140MM | 1 | 1 | 1 | FACTORY MEDICAL | Factory | 3354 | 160
| Buco Geral | Convencional | Cabeça/Pescoço | TESOURA MAYO CURVA | 140MM | 2 | 1 | 2 | FACTORY MEDICAL | Factory | 3356 | 160
| Buco Geral | Convencional | Cabeça/Pescoço | TESOURA IRIS RETA | 120MM | 1 | 1 | 1 | FACTORY MEDICAL | Factory | 3316 | 90
| Buco Geral | Convencional | Cabeça/Pescoço | TESOURA IRIS CURVA | 120MM | 1 | 1 | 1 | FACTORY MEDICAL | Factory | 3320 | 90
| Buco Geral | Convencional | Cabeça/Pescoço | GANCHO GUTHRIE 2 DENTES | 160MM | 2 | 1 | 2 | FACTORY MEDICAL | Factory | 2712 | 120
| Buco Geral | Convencional | Cabeça/Pescoço | GANCHO ROLLET 4 DENTES | 135MM | 1 | 1 | 1 | FACTORY MEDICAL | Factory | 2729 | 140
| Buco Geral | Convencional | Cabeça/Pescoço | GANCHO GILLIES 1 DENTE | 180MM | 1 | 1 | 1 | FACTORY MEDICAL | Factory | 5807 | 65
| Buco Geral | Convencional | Cabeça/Pescoço | DESCOLADOR DE FREER | 185MM | 1 | 1 | 1 | FACTORY MEDICAL | Factory | 2438 | 130
| Buco Geral | Convencional | Cabeça/Pescoço | TENTACANULA | 140MM | 1 | 1 | 1 | FACTORY MEDICAL | Factory | 5052 | 70
| Buco Geral | Convencional | Cabeça/Pescoço | CESTO INOX GG |  | 1 | 1 | 1
| Vasectomia | Convencional | Urologia | PINÇA MOSQUITO RETO | 120MM | 2 | 1 | 2 | FACTORY MEDICAL | Factory | 1382 | 75
| Vasectomia | Convencional | Urologia | PINÇA MOSQUITO CURVA | 120MM | 4 | 1 | 4 | FACTORY MEDICAL | Factory | 1394 | 75
| Vasectomia | Convencional | Urologia | PINÇA BACKAUS | 130MM | 2 | 1 | 2 | FACTORY MEDICAL | Factory | 957 | 70
| Vasectomia | Convencional | Urologia | TESOURA METZEMBAUM | 140MM | 1 | 1 | 1 | FACTORY MEDICAL | Factory | 3330 | 95
| Vasectomia | Convencional | Urologia | TESOURA IRIS RETA | 110MM | 1 | 1 | 1 | FACTORY MEDICAL | Factory | 3314 | 100
| Vasectomia | Convencional | Urologia | TESOURA IRIS CURVA | 110MM | 1 | 1 | 1 | FACTORY MEDICAL | Factory | 3318 | 100
| Vasectomia | Convencional | Urologia | PORTA AGULHA | 150MM | 1 | 1 | 1 | FACTORY MEDICAL | Factory | 645 | 220
| Vasectomia | Convencional | Urologia | PINÇA DE VASE | 120MM | 1 | 1 | 1
| Vasectomia | Convencional | Urologia | PINÇA DEFERENTE | 120MM | 1 | 1 | 1 | FACTORY MEDICAL | Factory | 5776 | 320
| Vasectomia | Convencional | Urologia | PINÇA ADSON SEM DENTE | 120MM | 1 | 1 | 1 | FACTORY MEDICAL | Factory | 2833 | 90
| Vasectomia | Convencional | Urologia | PINÇA MICRO ADSON COM DENTE | 120MM | 1 | 1 | 1
| Vasectomia | Convencional | Urologia | PINÇA PEAN | 140MM | 1 | 1 | 1 | FACTORY MEDICAL | Factory | 1613 | 90
| Vasectomia | Convencional | Urologia | CAIXA | * | 1 | 1 | 1 | FACTORY MEDICAL | Factory
| Micro de Urologia | Convencional | Urologia | MICRO PINÇA PARA SUTURA CURVA | 0,3X150MM | 2 | 1 | 2 | FACTORY MEDICAL | Factory
| Micro de Urologia | Convencional | Urologia | MICRO PINÇA RELOJEIRO RETA | 0,2X110MM | 3 | 1 | 3 | FACTORY MEDICAL | Factory
| Micro de Urologia | Convencional | Urologia | MICRO PORTA AGULHA RETO REILL | 150MM | 2 | 1 | 2 | FACTORY MEDICAL | Factory
| Micro de Urologia | Convencional | Urologia | MICRO TESOURA CURVA | 145MM | 2 | 1 | 2 | FACTORY MEDICAL | Factory
| Micro de Urologia | Convencional | Urologia | TAPETA AZUL CLARO | * | 1 | 1 | 1 | FACTORY MEDICAL | Factory
| Micro de Urologia | Convencional | Urologia | CAIXA PEQUENA | * | 1 | 1 | 1 | FACTORY MEDICAL | Factory
| Versapoint | Laparoscopia | Gineco | Bandeja |  | 1 | 1 | 1 | FACTORY MEDICAL | Factory
| Versapoint | Laparoscopia | Gineco | Borracha Cinza Escura |  | 1 | 1 | 1 | FACTORY MEDICAL | Factory
| Versapoint | Laparoscopia | Gineco | Caixa |  | 1 | 1 | 1 | FACTORY MEDICAL | Factory
| Versapoint | Laparoscopia | Gineco | Camisa 8MM Interna |  | 1 | 1 | 1 | FACTORY MEDICAL | Factory
| Versapoint | Laparoscopia | Gineco | Camisa Bettocchi |  | 1 | 1 | 1 | FACTORY MEDICAL | Factory
| Versapoint | Laparoscopia | Gineco | Camisa Diagnóstica 5MM Olympus |  | 1 | 1 | 1 | FACTORY MEDICAL | Factory
| Versapoint | Laparoscopia | Gineco | Camisa Externa 8.5 x 24FR com duas torneiras |  | 1 | 1 | 1 | FACTORY MEDICAL | Factory
| Versapoint | Laparoscopia | Gineco | Camisa Fluxo Contínuo 6.5MM |  | 1 | 1 | 1 | FACTORY MEDICAL | Factory
| Versapoint | Laparoscopia | Gineco | Capa Protetora para Ótica |  | 1 | 1 | 1 | FACTORY MEDICAL | Factory
| Versapoint | Laparoscopia | Gineco | Elemento de Trabalho Bipolar |  | 1 | 1 | 1 | FACTORY MEDICAL | Factory
| Versapoint | Laparoscopia | Gineco | Fibra Ótica Olympus |  | 1 | 1 | 1 | FACTORY MEDICAL | Factory
| Versapoint | Laparoscopia | Gineco | Fio para Elemento de Trabalho Bipolar |  | 1 | 1 | 1 | FACTORY MEDICAL | Factory
| Versapoint | Laparoscopia | Gineco | Obturador Rígido |  | 1 | 1 | 1 | FACTORY MEDICAL | Factory
| Versapoint | Laparoscopia | Gineco | Otica 30 x 4mm |  | 1 | 1 | 1 | FACTORY MEDICAL | Factory
| Versapoint | Laparoscopia | Gineco | Tapete Azul Escuro |  | 1 | 1 | 1 | FACTORY MEDICAL | Factory
| Uretrotomia | Laparoscopia | Urologia | ELEMENTO DE TRABALHO MONOPOLAR | * | 1 | 1 | 1 | FACTORY MEDICAL | Factory
| Uretrotomia | Laparoscopia | Urologia | URETRÓTOMO | 21FR | 1 | 1 | 1 | FACTORY MEDICAL | Factory
| Uretrotomia | Laparoscopia | Urologia | OBTURADOR PARA URETRÓTOMO | 21FR | 1 | 1 | 1 | FACTORY MEDICAL | Factory
| Uretrotomia | Laparoscopia | Urologia | ALÇA TIPO FACA SERRILHADA | * | 1 | 1 | 1 | FACTORY MEDICAL | Factory
| Uretrotomia | Laparoscopia | Urologia | ALÇA TIPO FACA RETA | * | 1 | 1 | 1 | FACTORY MEDICAL | Factory
| Uretrotomia | Laparoscopia | Urologia | ALÇA TIPO FACA MEIA LUA | * | 1 | 1 | 1 | FACTORY MEDICAL | Factory
| Uretrotomia | Laparoscopia | Urologia | CABO DE FIBRA OTICA | * | 1 | 1 | 1 | FACTORY MEDICAL | Factory
| Uretrotomia | Laparoscopia | Urologia | CESTO INOX PEQ. 26 x 26 x 6 CM | 60 X 260 X 260MM | 1 | 1 | 1 | FACTORY MEDICAL | Factory

## cotação fentex
Cód | Caixa | Abordagem | Especialidade | Descrição Item | TAM | fentex | Quantidade por Caixa | Quantidade de Caixas | Quantidade Total Unit | Descritivo Fornecedor | Marca | Referencia | Valor Unitario | Prazo de entrega | observações | descritivo cmetk
INST600 | PLASTICA | Convencional | PLASTICA | AFASTADOR FARABEUF 13X150MM |  | 09-575-00 | 2 | 32 | 64 | FACTORY MEDICAL | Factory | 1854 | 140 |  |  | Afastador Farabeuf Conjunto Completo, 15cm
INST601 | PLASTICA | Convencional | PLASTICA | AFASTADOR FARABEUF 8X120MM |  | 09-573-00 | 2 | 32 | 64 | FACTORY MEDICAL | Factory | 1852 | 100 |  |  | Afastador Farabeuf Conjunto Completo, 12cm
INST602 | PLASTICA | Convencional | PLASTICA | CAIXA MEDIA |  |  | 1 | 32 | 32
INST603 | PLASTICA | Convencional | PLASTICA | PINCA ADSON BROWN 120MM |  | 06-280-12 | 1 | 32 | 32 | FACTORY MEDICAL | Factory | 2835 | 90 |  |  | Pinca de Tecido Adson-Brown 12cm
INST604 | PLASTICA | Convencional | PLASTICA | PINCA ADSON COM DENTE 120MM |  | 06-270-12 | 2 | 32 | 64 | FACTORY MEDICAL | Factory | 2834 | 90 |  |  | Pinca de Tecido Adson 1:2º 12cm
INST605 | PLASTICA | Convencional | PLASTICA | PINCA ADSON SEM DENTE 120MM |  | 06-132-12 | 1 | 32 | 32 | FACTORY MEDICAL | Factory | 2833 | 90 |  |  | Pinca para Curativo Adson 12cm
INST606 | PLASTICA | Convencional | PLASTICA | PINCA ALLIS RETA 160MM |  | 18-104-15 | 6 | 32 | 192 | FACTORY MEDICAL | Factory | 1417 | 95 |  |  | Pinça de retenção de tecidos e órgãos Allis 5:6 dentes, 15cm
INST607 | PLASTICA | Convencional | PLASTICA | PINCA ANATOMICA 140MM |  | 06-100-14 | 1 | 32 | 32 | FACTORY MEDICAL | Factory | 2850 | 70 |  |  | Pinca para Curativo Padrão 14.5cm
INST608 | PLASTICA | Convencional | PLASTICA | PINCA BACKHAUS CORTANTE 130MM |  | 07-681-13 | 10 | 32 | 320 | FACTORY MEDICAL | Factory | 957 | 70 |  |  | Pinça de toalha de padrão delicado Backhaus 13cm
INST609 | PLASTICA | Convencional | PLASTICA | PINCA CHERON 250MM |  | 08-184-25 | 1 | 32 | 32 | FACTORY MEDICAL | Factory | 1146 | 150 |  |  | Pinça Cheron para pólipos e tecidos 25cm
INST610 | PLASTICA | Convencional | PLASTICA | PINCA DENTE DE RATO 160MM |  | 06-250-16 | 2 | 32 | 64 | FACTORY MEDICAL | Factory | 2841 | 90 |  |  | Pinca de Tecido 1:2º 16cm
INST611 | PLASTICA | Convencional | PLASTICA | PINCA GILLIES COM DENTE 150MM |  | 06-320-15 | 1 | 32 | 32 | [6 empty] | Pinca de Tecidos Gillies 1x2 dentes 15cm
INST612 | PLASTICA | Convencional | PLASTICA | PINCA KELLY CURVA 140MM |  | 07-231-14 | 4 | 32 | 128 | FACTORY MEDICAL | Factory | 1317 | 70 |  |  | Pinça Arterial Kelly Curva 14cm
INST613 | PLASTICA | Convencional | PLASTICA | PINCA KOCHER RETA 160MM |  | 07-320-16 | 2 | 32 | 64 | FACTORY MEDICAL | Factory | 1471 | 98 |  |  | Pinça Arterial Kocher (Ochsner) 1/2 Reta 16cm
INST614 | PLASTICA | Convencional | PLASTICA | PINCA MOSQUITO CURVA 120MM |  | 07-191-12 | 8 | 32 | 256 | FACTORY MEDICAL | Factory | 1394 | 75 |  |  | Pinça Arterial Halsted-Mosquito Serr Curva 12.5cm
INST615 | PLASTICA | Convencional | PLASTICA | PINCA MOSQUITO RETA 120MM |  | 07-190-12 | 4 | 32 | 128 | FACTORY MEDICAL | Factory | 1382 | 75 |  |  | Pinça Arterial Halsted-Mosquito Serr Reta 12.5cm
INST616 | PLASTICA | Convencional | PLASTICA | PINCA SCHNIDT 180MM |  | 07-481-01 | 2 | 32 | 64 | FACTORY MEDICAL | Factory | 1404 | 150 |  |  | Pinças Hemostáticas Schnidt-Sawtell Tonsil 19cm
INST617 | PLASTICA | Convencional | PLASTICA | PORTA AGULHA MAYO HEGAR COM WIDIA 150MM |  | 11-552-16 | 2 | 32 | 64 | FACTORY MEDICAL | Factory | 645 | 220 |  |  | Porta-agulhas Mayo-Hegar com perfil normal T/C 16cm
INST618 | PLASTICA | Convencional | PLASTICA | PORTA AGULHA MAYO HEGAR COM WIDIA 180MM |  | 11-552-18 | 2 | 32 | 64 | FACTORY MEDICAL | Factory | 648 | 280 |  |  | Porta-agulhas Mayo-Hegar com perfil normal T/C 18cm
INST619 | PLASTICA | Convencional | PLASTICA | PORTA AGULHA MAYO HEGAR COM WIDIA 200MM |  | 11-552-20 | 1 | 32 | 32 | FACTORY MEDICAL | Factory | 650 | 360 |  |  | Porta-agulhas Mayo-Hegar com perfil normal T/C 20cm
INST620 | PLASTICA | Convencional | PLASTICA | TESOURA IRIS CURVA 120MM |  | 05-601-12 | 2 | 32 | 64 | FACTORY MEDICAL | Factory | 3320 | 90 |  |  | Tesoura Ocular Curva 12cm
INST621 | PLASTICA | Convencional | PLASTICA | TESOURA IRIS RETA 120MM |  | 05-600-12 | 1 | 32 | 32 | FACTORY MEDICAL | Factory | 3316 | 90 |  |  | Tesoura Ocular Reta 12cm
INST622 | PLASTICA | Convencional | PLASTICA | TESOURA MAYO CURVA 140MM |  | 05-171-14 | 1 | 32 | 32 | FACTORY MEDICAL | Factory | 3356 | 160 |  |  | Tesoura de Dissecação Mayo Curva 14.5cm
INST623 | PLASTICA | Convencional | PLASTICA | TESOURA MAYO RETA 140MM |  | 05-170-14 | 1 | 32 | 32 | FACTORY MEDICAL | Factory | 3354 | 160 |  |  | Tesoura de Dissecação Mayo Reta 14.5cm
INST624 | PLASTICA | Convencional | PLASTICA | TESOURA METZEMBAUM CURVA 140MM |  | 05-211-14 | 1 | 32 | 32 | FACTORY MEDICAL | Factory | 3330 | 95 |  |  | Tesoura de Dissecação Metzenbaum Curva Romba/Romba, 14.5cm
INST625 | PLASTICA | Convencional | PLASTICA | TESOURA METZEMBAUM CURVA 180MM |  | 05-231-18 | 2 | 32 | 64 | FACTORY MEDICAL | Factory | 3332 | 130 |  |  | Tesoura de Dissecação Metzenbaum Curva 18cm
INST2756 | Avulso | Acessório | Masto e Plastica | Afastador Aufrich Iluminado |  | 23-721-19 | 10 | 32 | 320 | [5 empty] | iluminado??? | Afastador Nasal Aufricht, 19cm, 45,0x10mm
INST2757 | Avulso | Acessório | Masto e Plastica | Afastador Vesicula Iluminado |  |  | 10 | 16 | 160
INST2758 | Avulso | Acessório | Masto e Plastica | Afastador Doyen Iluminado |  |  | 10 | 10 | 100
INST2609 | Centrifuga de Gordura | Convencional | Masto e Plastica | SUPORTES PARA SERINGAS DE 20 ML |  |  | 4 | 2 | 8
INST2610 | Centrifuga de Gordura | Convencional | Masto e Plastica | SUPORTES PARA SERINGAS DE 60 ML |  |  | 4 | 2 | 8
INST2611 | Centrifuga de Gordura | Convencional | Masto e Plastica | TAMPAS PARA SERINGAS 60ML |  |  | 4 | 2 | 8
INST2612 | Centrifuga de Gordura | Convencional | Masto e Plastica | TAMPAS PARA SERINGAS 20ML |  |  | 4 | 2 | 8
INST2378 | CANULAS LIPOASPIRACAO | Convencional | Masto e Plastica | CAIXA FURADA COM TAMPA PADRAO |  |  | 1 | 10 | 10
INST2379 | CANULAS LIPOASPIRACAO | Convencional | Masto e Plastica | CANULA DE KLEIN 2.0 X 200MM |  |  | 1 | 10 | 10
INST2380 | CANULAS LIPOASPIRACAO | Convencional | Masto e Plastica | CANULA DE KLEIN 2.0 X 250MM |  |  | 1 | 10 | 10
INST2381 | CANULAS LIPOASPIRACAO | Convencional | Masto e Plastica | CANULA LIPOASPIRACAO 3.0 X 200MM 3G RETA CABO |  |  | 1 | 10 | 10
INST2382 | CANULAS LIPOASPIRACAO | Convencional | Masto e Plastica | CANULA LIPOASPIRACAO 3.0 X 250MM 3G RETA 60ML |  |  | 1 | 10 | 10
INST2383 | CANULAS LIPOASPIRACAO | Convencional | Masto e Plastica | CANULA LIPOASPIRACAO 3.0 X 250MM 3G RETA CABO |  |  | 1 | 10 | 10
INST2384 | CANULAS LIPOASPIRACAO | Convencional | Masto e Plastica | CANULA LIPOASPIRACAO 3.5 X 250MM 3G RETA CABO |  |  | 1 | 10 | 10
INST2385 | CANULAS LIPOASPIRACAO | Convencional | Masto e Plastica | CANULA LIPOASPIRACAO 4.0 X 250MM 3G RETA 60ML |  |  | 1 | 10 | 10
INST2386 | CANULAS LIPOASPIRACAO | Convencional | Masto e Plastica | CANULA LIPOASPIRACAO 4.0 X 250MM 3G RETA CABO |  |  | 1 | 10 | 10
INST2387 | CANULAS LIPOASPIRACAO | Convencional | Masto e Plastica | CANULA LIPOENXERTIA 3.5 X 250MM 2ECH RETA 60ML |  |  | 1 | 10 | 10
INST2388 | CANULAS LIPOASPIRACAO | Convencional | Masto e Plastica | CANULA RALADORA 2.5 X 250MM TH 20ML |  |  | 1 | 10 | 10
INST2389 | CANULAS LIPOASPIRACAO | Convencional | Masto e Plastica | TRAVA SERINGA 20ML |  |  | 1 | 10 | 10
INST2390 | CANULAS LIPOASPIRACAO | Convencional | Masto e Plastica | TRAVA SERINGA 60ML |  |  | 1 | 10 | 10
INST1705 | RINOSSEPTOPLASTIA | Convencional | Cabeça/Pescoço | ABAIXADOR DE LINGUA 180MM |  | 24-395-19 | 1 | 5 | 5 | FACTORY MEDICAL | Factory | 2091 | 45 |  |  | Afastador de Língua Bruenings 19cm,15,0x19mm
INST1706 | RINOSSEPTOPLASTIA | Convencional | Cabeça/Pescoço | AFASTADOR ABA NASAL 200MM |  | 23-732-16 | 1 | 5 | 5 | FACTORY MEDICAL | Factory | 1861 | 140 |  |  | Afastador de extremidade de botão pontiagudo Fomon 16cm
INST1707 | RINOSSEPTOPLASTIA | Convencional | Cabeça/Pescoço | AFASTADOR MALIANIC 50 X 700MM |  |  | 1 | 5 | 5 | FACTORY MEDICAL | Factory | 1866 | 100
INST1708 | RINOSSEPTOPLASTIA | Convencional | Cabeça/Pescoço | AMASSADOR DE CARTILAGEM |  |  | 1 | 5 | 5 | FACTORY MEDICAL | Factory | 461 | 450
INST1709 | RINOSSEPTOPLASTIA | Convencional | Cabeça/Pescoço | ASPIRADOR DESCOLADOR 3,5 X 190MM |  |  | 1 | 5 | 5 | FACTORY MEDICAL | Factory | 2000 | 260
INST1710 | RINOSSEPTOPLASTIA | Convencional | Cabeça/Pescoço | ASPIRADOR FRAZIER 3,0 X 185MM |  | 03-180-10 | 1 | 5 | 5 | FACTORY MEDICAL | Factory | 2036 | 150 |  |  | Canula de Sucção Frazier 19cm, 10 Fr/Ch
INST1711 | RINOSSEPTOPLASTIA | Convencional | Cabeça/Pescoço | ASPIRADOR FRAZIER 3,5 X 185MM |  | 03-180-11 | 1 | 5 | 5 | FACTORY MEDICAL | Factory | 2037 | 150 |  |  | Canula de Sucção Frazier 19cm, 11 Fr/Ch
INST1712 | RINOSSEPTOPLASTIA | Convencional | Cabeça/Pescoço | CABO DE BISTURI N.3 125MM |  | 04-150-03 | 1 | 5 | 5 | FACTORY MEDICAL | Factory | 2167 | 45 |  |  | Cabo de Bisturi 12cm # 3
INST1713 | RINOSSEPTOPLASTIA | Convencional | Cabeça/Pescoço | CAIXA RINOSSEPTO |  |  | 1 | 5 | 5 | FACTORY MEDICAL | Factory | EAC28146-1 | 400
INST1714 | RINOSSEPTOPLASTIA | Convencional | Cabeça/Pescoço | COMPASSO DE CASTROVIEJO 80MM |  |  | 1 | 5 | 5
INST1715 | RINOSSEPTOPLASTIA | Convencional | Cabeça/Pescoço | DESCOLADOR DE COTLE 200MM |  | 23-584-21 | 1 | 5 | 5 | FACTORY MEDICAL | Factory | 2423 | 130 |  |  | Elevador Periósteo Cottle Septo Reto21cm4,5x4.5mm
INST1716 | RINOSSEPTOPLASTIA | Convencional | Cabeça/Pescoço | DESCOLADOR DE JOSEPH CURVO 180MM |  | 23-545-16 | 1 | 5 | 5 | FACTORY MEDICAL | Factory | 2424 | 140 |  |  | Joseph Septo Elevador Curvo 16cm
INST1717 | RINOSSEPTOPLASTIA | Convencional | Cabeça/Pescoço | ESPECULO NASAL 13 X 150MM |  | 23-112-13 | 1 | 5 | 5 | FACTORY MEDICAL | Factory | 498 | 250 |  |  | Beckmann Espéculo Nasal Reto 13cm 12mm
INST1718 | RINOSSEPTOPLASTIA | Convencional | Cabeça/Pescoço | ESPECULO NASAL 35 X 150MM |  | 23-127-01 | 1 | 5 | 5 | FACTORY MEDICAL | Factory | 499 | 250 |  |  | Cottle Espéculo Nasal Curvo 15cm, 35mm Fig 1
INST1719 | RINOSSEPTOPLASTIA | Convencional | Cabeça/Pescoço | FORMAO GUIA PARA DIREITA 5X180MM |  | 23-636-02 | 1 | 5 | 5 | FACTORY MEDICAL | Factory | 3524 | 170 |  |  | Osteótomo Prata Direito 18cm 5mm
INST1720 | RINOSSEPTOPLASTIA | Convencional | Cabeça/Pescoço | FORMAO GUIA PARA ESQUERDA 5X180MM |  | 23-636-03 | 1 | 5 | 5 | FACTORY MEDICAL | Factory | 3527 | 170 |  |  | Osteótomo Prata Esquerdo 18cm 5mm
INST1721 | RINOSSEPTOPLASTIA | Convencional | Cabeça/Pescoço | FORMAO LAMBOTTE RETO 3 X 190MM |  | 13-342-03 | 1 | 5 | 5 | FACTORY MEDICAL | Factory | 3465 | 130 |  | 17cm | Mini-Lambotte Osteótomo 17cm 3mm
INST1722 | RINOSSEPTOPLASTIA | Convencional | Cabeça/Pescoço | FORMAO LAMBOTTE RETO 4 X 190MM |  | 13-342-04 | 1 | 5 | 5 | FACTORY MEDICAL | Factory | 3466 | 130 |  | 17cm | Mini-Lambotte Osteótomo 17cm 4mm
INST1723 | RINOSSEPTOPLASTIA | Convencional | Cabeça/Pescoço | FORMAO LAMBOTTE RETO 6 X 190MM |  | 13-342-06 | 1 | 5 | 5 | FACTORY MEDICAL | Factory | 3468 | 130 |  | 17cm | Mini-Lambotte Osteótomo 17cm 6mm
INST1724 | RINOSSEPTOPLASTIA | Convencional | Cabeça/Pescoço | FORMAO LAMBOTTE RETO 9 X 190MM |  | 13-342-08 | 1 | 5 | 5 | FACTORY MEDICAL | Factory | 3471 | 130 |  | 17cm | Mini-Lambotte Osteótomo 17cm 8mm
INST1725 | RINOSSEPTOPLASTIA | Convencional | Cabeça/Pescoço | GANCHO GILLIES 180MM |  | 17-166-01 | 2 | 5 | 10 | FACTORY MEDICAL | Factory | 5807 | 65 |  |  | Gancho Gillies 18cm Fig 1
INST1726 | RINOSSEPTOPLASTIA | Convencional | Cabeça/Pescoço | GANCHO JOSEPH DUPLO AGUDO 160MM |  | 09-152-02 | 2 | 5 | 10 | FACTORY MEDICAL | Factory | 2738 | 100 |  |  | Afastador Joseph 16cm 2mm
INST1727 | RINOSSEPTOPLASTIA | Convencional | Cabeça/Pescoço | MARTELO PEQUENO 250GR |  | 13-414-01 | 1 | 5 | 5 | FACTORY MEDICAL | Factory | 2766 | 250 |  |  | Martelo Lucae Ø 19mm 230g 19cm
INST1728 | RINOSSEPTOPLASTIA | Convencional | Cabeça/Pescoço | PINCA BAIONETA 140MM |  | 22-607-14 | 1 | 5 | 5 | FACTORY MEDICAL | Factory | 2827 | 70 |  |  | Pinca para Curativo de Ouvido Lucae 14cm
INST1729 | RINOSSEPTOPLASTIA | Convencional | Cabeça/Pescoço | PINCA BRUENINGS 190MM |  | 23-257-01 | 1 | 5 | 5 | FACTORY MEDICAL | Factory | 3247 | 390 |  |  | Pinça de Pólipo Nasal Bruenings 19cm Fig 1
INST1730 | RINOSSEPTOPLASTIA | Convencional | Cabeça/Pescoço | PINCA TAKAHASHI RETA 190MM |  | 23-281-12 | 1 | 5 | 5 | FACTORY MEDICAL | Factory | 3254 | 450 |  |  | Fórceps de corte nasal Takahashi 19cm, eixo 120mm reto
INST1731 | RINOSSEPTOPLASTIA | Convencional | Cabeça/Pescoço | RASPA CURVA 190MM |  | 23-690-01 | 1 | 5 | 5 | FACTORY MEDICAL | Factory | 3579 | 200 |  |  | Grosa Nasal Miller – Colburn Reto (a) 19cm, Fig. 1
INST1732 | RINOSSEPTOPLASTIA | Convencional | Cabeça/Pescoço | RASPA DUPLA DIAMANTADA 200MM |  |  | 1 | 5 | 5 | FACTORY MEDICAL | Factory | 3580 | 400
INST1733 | RINOSSEPTOPLASTIA | Convencional | Cabeça/Pescoço | RASPA PUNCIONADA DUPLA 210MM |  | 23-680-21 | 1 | 5 | 5 | FACTORY MEDICAL | Factory | 3578 | 450 |  |  | Grosa Fomon Reto (a) 21cm
INST1734 | RINOSSEPTOPLASTIA | Convencional | Cabeça/Pescoço | RASPA RETA 200MM |  | 23-680-21 | 1 | 5 | 5 | FACTORY MEDICAL | Factory | 3582 | 200 |  |  | Grosa Fomon Reto (a) 21cm
INST1735 | RINOSSEPTOPLASTIA | Convencional | Cabeça/Pescoço | TESOURA CONVERSE 120MM |  |  | 1 | 5 | 5 | FACTORY MEDICAL | Factory | 3367 | 200
INST1736 | RINOSSEPTOPLASTIA | Convencional | Cabeça/Pescoço | TESOURA COTTLE ANGULADA 170MM |  | 05-474-16 | 1 | 5 | 5 | FACTORY MEDICAL | Factory | 3366 | 200 |  |  | Amígdala Cottle e Tesoura Nasal 16cm
INST1737 | RINOSSEPTOPLASTIA | Convencional | Cabeça/Pescoço | TESOURA HEYMAN 170MM |  | 05-494-19 | 1 | 5 | 5 | FACTORY MEDICAL | Factory | 3358 | 250 |  | 19cm | Heymann Tonsil & Tesoura Nasal 19cm
INST1390 | Septoendonasal | Laparoscopia | Otorrino | AFASTADOR CONVERSE 160MM |  | 23-726-12 | 1 | 10 | 10 | FACTORY MEDICAL | Factory | 2697 | 200 |  | 12cm | Gancho Converse Afiado, 12cm
INST1391 | Septoendonasal | Laparoscopia | Otorrino | ASPIRADOR DE SEIO MAXILAR 3 X 125MM |  |  | 1 | 10 | 10 | FACTORY MEDICAL | Factory | 2005 | 140
INST1392 | Septoendonasal | Laparoscopia | Otorrino | ASPIRADOR DE SEIO MAXILAR 4 X 125MM |  |  | 1 | 10 | 10 | FACTORY MEDICAL | Factory | 2007 | 160
INST1393 | Septoendonasal | Laparoscopia | Otorrino | ASPIRADOR DESCOLADOR 3.5 X 210MM |  |  | 2 | 10 | 20 | FACTORY MEDICAL | Factory | 2000 | 260
INST1394 | Septoendonasal | Laparoscopia | Otorrino | ASPIRADOR FRAZIER 3,0MM |  | 03-180-10 | 1 | 10 | 10 | FACTORY MEDICAL | Factory | 2036 | 150 |  |  | Canula de Sucção Frazier 19cm, 10 Fr/Ch
INST1395 | Septoendonasal | Laparoscopia | Otorrino | ASPIRADOR FRAZIER 3,5MM |  | 03-180-11 | 1 | 10 | 10 | FACTORY MEDICAL | Factory | 2037 | 150 |  |  | Canula de Sucção Frazier 19cm, 11 Fr/Ch
INST1396 | Septoendonasal | Laparoscopia | Otorrino | CABO DE FIBRA PARA OTICA ( FINA ) |  |  | 1 | 10 | 10
INST1397 | Septoendonasal | Laparoscopia | Otorrino | CAIXA MEDIA |  |  | 1 | 10 | 10 | FACTORY MEDICAL | Factory | EAC28146-1 | 400
INST1398 | Septoendonasal | Laparoscopia | Otorrino | CURETA PARA SEIO FRONTAL 55 X 190MM |  |  | 1 | 10 | 10 | FACTORY MEDICAL | Factory | 5768 | 170
INST1399 | Septoendonasal | Laparoscopia | Otorrino | DESCOLADOR DE FREER 200MM |  | 23-553-19 | 1 | 10 | 10 | FACTORY MEDICAL | Factory | 2438 | 130 |  |  | Elevador de septo Freer, rombos, 19cm
INST1400 | Septoendonasal | Laparoscopia | Otorrino | ELEVADOR COTTLE 200MM |  | 23-584-21 | 1 | 10 | 10 | FACTORY MEDICAL | Factory | 2423 | 130 |  |  | Elevador Periósteo Cottle Septo Reto21cm4,5x4.5mm
INST1401 | Septoendonasal | Laparoscopia | Otorrino | ESPECULO NASAL HARTMANN GRANDE 7.5 X 130MM |  | 23-120-03 | 1 | 10 | 10 | FACTORY MEDICAL | Factory | 5683 | 270 |  | killian | Killian Espéculo Nasal Reto 13cm, 75mm Fig 3
INST1402 | Septoendonasal | Laparoscopia | Otorrino | ESPECULO NASAL HARTMANN MEDIO 5.5 X 130MM |  | 23-120-02 | 1 | 10 | 10 | FACTORY MEDICAL | Factory | 495 | 250 |  | killian | Killian Espéculo Nasal Reto 13cm, 50mm Fig 2
INST1403 | Septoendonasal | Laparoscopia | Otorrino | ESPECULO NASAL HARTMANN PEQUENO 2.5 X 130MM |  |  | 1 | 10 | 10 | FACTORY MEDICAL | Factory | 493 | 250
INST1404 | Septoendonasal | Laparoscopia | Otorrino | ESPECULO NASAL HARTMANN PEQUENO 3.5 X 130MM |  | 23-120-01 | 1 | 10 | 10 | FACTORY MEDICAL | Factory | 494 | 250 |  | killian | Killian Espéculo Nasal Reto 13cm, 35mm Fig 1
INST1405 | Septoendonasal | Laparoscopia | Otorrino | MARTELO 13GX180MM |  | 13-442-18 | 1 | 10 | 10 | FACTORY MEDICAL | Factory | 2766 | 250 |  |  | Martelo Ø 25mm 140g 18cm
INST1406 | Septoendonasal | Laparoscopia | Otorrino | OSTEOTOMO DE COTTLE 4 X 185MM |  | 23-610-04 | 1 | 10 | 10 | FACTORY MEDICAL | Factory | 3466 | 130 |  |  | Cottle Osteótomo Reto18cm, 4mm
INST1407 | Septoendonasal | Laparoscopia | Otorrino | OSTEOTOMO DE COTTLE 7 X 185MM |  | 23-610-07 | 1 | 10 | 10 | FACTORY MEDICAL | Factory | 3469 | 130 |  |  | Cottle Osteótomo Reto18cm, 7mm
INST1408 | Septoendonasal | Laparoscopia | Otorrino | PINCA ADSON BROWN 120MM |  | 06-280-12 | 1 | 10 | 10 | FACTORY MEDICAL | Factory | 2835 | 90 |  |  | Pinca de Tecido Adson-Brown 12cm
INST1409 | Septoendonasal | Convencional | Otorrino | PINCA ADSON COM DENTE 120MM |  | 06-270-12 | 1 | 10 | 10 | FACTORY MEDICAL | Factory | 2834 | 90 |  |  | Pinca de Tecido Adson 1:2º 12cm
INST1410 | Septoendonasal | Laparoscopia | Otorrino | PINCA ADSON SEM DENTE 120MM |  | 06-132-12 | 1 | 10 | 10 | FACTORY MEDICAL | Factory | 2833 | 90 |  |  | Pinca para Curativo Adson 12cm
INST1411 | Septoendonasal | Laparoscopia | Otorrino | PINCA BACKBITTER DELICADA 100MM |  |  | 1 | 10 | 10 | FACTORY MEDICAL | Factory | 3262 | 650
INST1412 | Septoendonasal | Laparoscopia | Otorrino | PINCA BACKBITTER ROTATORIA 100MM |  |  | 1 | 10 | 10 | FACTORY MEDICAL | Factory | 3263 | 1800
INST1413 | Septoendonasal | Laparoscopia | Otorrino | PINCA BACKHAUS BOLA 130MM |  | 13-924-13 | 2 | 10 | 20 | FACTORY MEDICAL | Factory | 971 | 145 |  |  | Pinça Backaus ponta bolinha, 13cm
INST1414 | Septoendonasal | Laparoscopia | Otorrino | PINCA BACKHAUS CORTANTE 130MM |  | 07-681-13 | 2 | 10 | 20 | FACTORY MEDICAL | Factory | 957 | 70 |  |  | Pinça de toalha de padrão delicado Backhaus 13cm
INST1415 | Septoendonasal | Laparoscopia | Otorrino | PINCA BAIONETA 140MM |  | 22-607-14 | 2 | 10 | 20 | FACTORY MEDICAL | Factory | 2827 | 70 |  |  | Pinca para Curativo de Ouvido Lucae 14cm
INST1416 | Septoendonasal | Laparoscopia | Otorrino | PINCA BLASKELEY FENESTRADA 45G N 2 X 110MM |  |  | 1 | 10 | 10 | FACTORY MEDICAL | Factory | 3223 | 680
INST1417 | Septoendonasal | Laparoscopia | Otorrino | PINCA BLASKELEY FENESTRADA RETA N 1 X 110MM |  |  | 1 | 10 | 10 | FACTORY MEDICAL | Factory | 3235 | 680
INST1418 | Septoendonasal | Laparoscopia | Otorrino | PINCA BLASKELEY FENESTRADA RETA N 3 X 110MM |  |  | 1 | 10 | 10 | FACTORY MEDICAL | Factory | 3232 | 600
INST1419 | Septoendonasal | Laparoscopia | Otorrino | PINCA BRUENINGS 110MM |  | 23-257-01 | 1 | 10 | 10 | FACTORY MEDICAL | Factory | 3247 | 390 |  | 19cm | Pinça de Pólipo Nasal Bruenings 19cm Fig 1
INST1420 | Septoendonasal | Laparoscopia | Otorrino | PINCA GIRAFA ABERTA HORIZONTAL 3 X 130MM |  |  | 1 | 10 | 10 | FACTORY MEDICAL | Factory | 3257 | 2300
INST1421 | Septoendonasal | Laparoscopia | Otorrino | PINCA GIRAFA ABERTA VERTICAL 3 X 130MM |  |  | 1 | 10 | 10 | FACTORY MEDICAL | Factory | 3256 | 2300
INST1422 | Septoendonasal | Laparoscopia | Otorrino | PINCA GRUNWALD HENKE 45G N 0 X 110MM |  |  | 1 | 10 | 10
INST1423 | Septoendonasal | Laparoscopia | Otorrino | PINCA GRUNWALD HENKE 45G N 1 X 110MM |  |  | 1 | 10 | 10
INST1424 | Septoendonasal | Laparoscopia | Otorrino | PINCA GRUNWALD HENKE RETA N 2 X 110MM |  |  | 1 | 10 | 10
INST1425 | Septoendonasal | Laparoscopia | Otorrino | PINCA HARTMANN 110MM |  | 22-625-12 | 1 | 10 | 10 | FACTORY MEDICAL | Factory | 1300 | 210 |  |  | Pinça Hartmann Pinça para Pólipo Auricular Curva 12cm, Padrão Fino
INST1426 | Septoendonasal | Laparoscopia | Otorrino | PINCA KELLY RETA 140MM |  | 07-230-14 | 2 | 10 | 20 | FACTORY MEDICAL | Factory | 1304 | 70 |  |  | Pinça Arterial Kelly Reta 14cm
INST1427 | Septoendonasal | Laparoscopia | Otorrino | PINCA MACKAY GRUNWALD 45G N 2 X 130MM |  |  | 1 | 10 | 10
INST1428 | Septoendonasal | Laparoscopia | Otorrino | PINCA MACKAY GRUNWALD RETA N 1 X 130MM |  |  | 1 | 10 | 10
INST1429 | Septoendonasal | Laparoscopia | Otorrino | PINCA PUNCH STAMMBERGER CURVA (COGUMELO) 3.5 X 170MM |  |  | 1 | 10 | 10 | FACTORY MEDICAL | Factory | 3058 | 1900
INST1430 | Septoendonasal | Laparoscopia | Otorrino | PINCA PUNCH STAMMBERGER RETA (COGUMELO) 3.5 X 180MM |  |  | 1 | 10 | 10 | FACTORY MEDICAL | Factory | 3059 | 1900
INST1431 | Septoendonasal | Laparoscopia | Otorrino | PINCA SEIO MAXILAR 115 X 100MM |  |  | 1 | 10 | 10 | FACTORY MEDICAL | Factory | 3259 | 1600
INST1432 | Septoendonasal | Laparoscopia | Otorrino | PINCA TAKAHASHI CURVA 30 X 100MM |  |  | 1 | 10 | 10 | FACTORY MEDICAL | Factory | 3250 | 450
INST1433 | Septoendonasal | Laparoscopia | Otorrino | PINCA TAKAHASHI RETA 190MM |  | 23-281-12 | 1 | 10 | 10 | FACTORY MEDICAL | Factory | 3254 | 450 |  |  | Fórceps de corte nasal Takahashi 19cm, eixo 120mm reto
INST1434 | Septoendonasal | Laparoscopia | Otorrino | PORTA AGULHA CRILLE WOOD 150MM |  | 11-604-15 | 1 | 10 | 10 | [6 empty] | Porta-agulhas de madeira crile com mini perfil T/C 15cm
INST1435 | Septoendonasal | Laparoscopia | Otorrino | PROBE DUPLO SEEKER 190MM |  | 20.0108.17 | 1 | 10 | 10 | FACTORY MEDICAL | Factory | 2893 | 120 |  |  | Cheyne Sonda e Alavanca, ponta dupla, 17.5cm
INST1436 | Septoendonasal | Laparoscopia | Otorrino | TESOURA CONVERSE 110MM |  |  | 1 | 10 | 10 | FACTORY MEDICAL | Factory | 3367 | 200
INST1437 | Septoendonasal | Laparoscopia | Otorrino | TESOURA DE MAYO RETA 170MM |  | 05-170-17 | 1 | 10 | 10 | FACTORY MEDICAL | Factory | 3355 | 180 |  |  | Tesoura de Dissecação Mayo Reta 17cm
INST1438 | Septoendonasal | Laparoscopia | Otorrino | TESOURA HEYMANN DELICADA 90MM |  |  | 1 | 10 | 10 | FACTORY MEDICAL | Factory | 3358 | 250
INST1439 | Septoendonasal | Laparoscopia | Otorrino | TESOURA HEYMANN PARA SEPTO 95MM |  |  | 1 | 10 | 10 | FACTORY MEDICAL | Factory | 3358 | 250
INST1440 | Septoendonasal | Laparoscopia | Otorrino | TESOURA IRIS CURVA 120MM |  | 05-601-12 | 2 | 32 | 64 | FACTORY MEDICAL | Factory | 3320 | 90 |  | 11-601-12 | Tesoura Ocular Curva 12cm
INST1441 | Septoendonasal | Laparoscopia | Otorrino | TESOURA IRIS RETA 120MM |  | 05-600-12 | 1 | 32 | 32 | FACTORY MEDICAL | Factory | 3316 | 90 |  | 11-600-12 | Tesoura Ocular Reta 12cm
INST1442 | Septoendonasal | Laparoscopia | Otorrino | TESOURA METZEMBAUM CURVA 140MM |  | 05-211-14 | 1 | 10 | 10 | FACTORY MEDICAL | Factory | 3330 | 95 |  |  | Tesoura de Dissecação Metzenbaum Curva Romba/Romba, 14.5cm
INST1443 | Septoendonasal | Laparoscopia | Otorrino | TESOURA SAME CURVA PARA ESQUERDA 130MM |  |  | 1 | 10 | 10
INST1782 | AMIGDALECTOMIA | Convencional | Cabeça/Pescoço | ABAIXADOR DE LINGUA 125MM |  | 24-395-19 | 1 | 10 | 10 | FACTORY MEDICAL | Factory | 2091 | 45 |  |  | Afastador de Língua Bruenings 19cm,15,0x19mm
INST1783 | AMIGDALECTOMIA | Convencional | Cabeça/Pescoço | ABRIDOR DE BOCA INFANTIL |  |  | 1 | 10 | 10 | FACTORY MEDICAL | Factory | 19 | 750
INST1784 | AMIGDALECTOMIA | Convencional | Cabeça/Pescoço | ABRIDOR DE BOCA MC IVOR ADULTO ADULTO |  | 24-182-00 | 1 | 10 | 10 | FACTORY MEDICAL | Factory | 17 | 750 |  |  | Mordaça de boca de Mc Ivor completa
INST1785 | AMIGDALECTOMIA | Convencional | Cabeça/Pescoço | ASPIRADOR DESCOLADOR PARA AMIGDALA 2,0 X 285MM |  |  | 1 | 10 | 10 | FACTORY MEDICAL | Factory | 1995 | 250
INST1786 | AMIGDALECTOMIA | Convencional | Cabeça/Pescoço | CAIXA MEDIA |  |  | 1 | 10 | 10 | FACTORY MEDICAL | Factory | EAC28146-1 | 400
INST1787 | AMIGDALECTOMIA | Convencional | Cabeça/Pescoço | CURETA BECKMANN N1 13 X 220MM |  | 23-860-01 | 1 | 10 | 10 | FACTORY MEDICAL | Factory | 3423 | 150 |  |  | Cureta Adenóide Beckmann Reto22cm,13mm, Fig 1
INST1788 | AMIGDALECTOMIA | Convencional | Cabeça/Pescoço | CURETA BECKMANN N2 15 X 220MM |  | 23-860-02 | 1 | 10 | 10 | FACTORY MEDICAL | Factory | 3424 | 150 |  |  | Cureta Adenóide Beckmann Reto22cm, 15mm, Fig 2
INST1789 | AMIGDALECTOMIA | Convencional | Cabeça/Pescoço | CURETA BECKMANN N3 17 X 220MM |  | 23-860-03 | 1 | 10 | 10 | FACTORY MEDICAL | Factory | 3425 | 150 |  |  | Cureta Adenóide Beckmann Reto22cm, 17mm, Fig 3
INST1790 | AMIGDALECTOMIA | Convencional | Cabeça/Pescoço | CURETA BECKMANN N4 19 X 220MM |  | 23-860-04 | 1 | 10 | 10 | FACTORY MEDICAL | Factory | 3426 | 150 |  |  | Cureta Adenóide Beckmann Reto22cm, 21mm, Fig 4
INST1791 | AMIGDALECTOMIA | Convencional | Cabeça/Pescoço | DISSECTOR HURD AFASTADOR DE PILAR 220MM |  | 25-177-06 | 1 | 10 | 10 | FACTORY MEDICAL | Factory | 2432 | 120 |  |  | Curva do Dissecador Hurd 22.5cm, 6mm
INST1792 | AMIGDALECTOMIA | Convencional | Cabeça/Pescoço | FACA PARA AMIGDALA ( EM FALTA ) |  |  | 1 | 10 | 10 | FACTORY MEDICAL | Factory | 2295 | 180
INST1793 | AMIGDALECTOMIA | Convencional | Cabeça/Pescoço | LAMINA ABRIDOR DE BOCA ADULTO N1 |  |  | 1 | 10 | 10
INST1794 | AMIGDALECTOMIA | Convencional | Cabeça/Pescoço | LAMINA ABRIDOR DE BOCA ADULTO N2 |  |  | 1 | 10 | 10
INST1795 | AMIGDALECTOMIA | Convencional | Cabeça/Pescoço | LAMINA ABRIDOR DE BOCA ADULTO N3 |  |  | 1 | 10 | 10
INST1796 | AMIGDALECTOMIA | Convencional | Cabeça/Pescoço | LAMINA ABRIDOR DE BOCA INFANTIL 1 |  |  | 1 | 10 | 10
INST1797 | AMIGDALECTOMIA | Convencional | Cabeça/Pescoço | LAMINA ABRIDOR DE BOCA INFANTIL 2 |  |  | 1 | 10 | 10
INST1798 | AMIGDALECTOMIA | Convencional | Cabeça/Pescoço | LAMINA ABRIDOR DE BOCA INFANTIL 3 |  |  | 1 | 10 | 10
INST1799 | AMIGDALECTOMIA | Convencional | Cabeça/Pescoço | PINCA ALLIS 200MM |  | 18-104-19 | 2 | 10 | 20 | FACTORY MEDICAL | Factory | 1412 | 160 |  |  | Pinça de retenção de tecidos e órgãos Allis 5:6 dentes, 19cm
INST1800 | AMIGDALECTOMIA | Convencional | Cabeça/Pescoço | PINCA ANATOMICA 200MM |  | 06-100-20 | 1 | 10 | 10 | FACTORY MEDICAL | Factory | 2853 | 158 |  |  | Pinca para Curativo Padrão 20cm
INST1801 | AMIGDALECTOMIA | Convencional | Cabeça/Pescoço | PINCA BACKHAUS BOLA 130MM |  | 13-924-13 | 4 | 10 | 40 | FACTORY MEDICAL | Factory | 971 | 145 |  |  | Pinça Backaus ponta bolinha, 13cm
INST1802 | AMIGDALECTOMIA | Convencional | Cabeça/Pescoço | PINCA BAIONETA 160MM |  | 22-609-16 | 1 | 10 | 10 | FACTORY MEDICAL | Factory | 2828 | 75 |  |  | Pinca para curativos de Ouvido Jansen 16cm
INST1803 | AMIGDALECTOMIA | Convencional | Cabeça/Pescoço | PINCA BRUENING 200MM |  | 23-257-01 | 1 | 10 | 10 | FACTORY MEDICAL | Factory | 3247 | 390 |  |  | Pinça de Pólipo Nasal Bruenings 19cm Fig 1
INST1804 | AMIGDALECTOMIA | Convencional | Cabeça/Pescoço | PINCA CHERON 250MM |  | 08-184-25 | 1 | 10 | 10 | FACTORY MEDICAL | Factory | 1146 | 150 |  |  | Pinça Cheron para pólipos e tecidos 25cm
INST1805 | AMIGDALECTOMIA | Convencional | Cabeça/Pescoço | PINCA DENTE DE RATO 200MM |  | 06-250-20 | 1 | 10 | 10 | FACTORY MEDICAL | Factory | 2843 | 158 |  |  | Pinca de Tecido 1:2º 20cm
INST1806 | AMIGDALECTOMIA | Convencional | Cabeça/Pescoço | PINCA HARTMANN 210MM |  | 23-221-20 | 1 | 10 | 10 | FACTORY MEDICAL | Factory | 1301 | 230 |  |  | Pinça Hartmann para pólipo nasal Curva 20cm
INST1807 | AMIGDALECTOMIA | Convencional | Cabeça/Pescoço | PINCA KELLY CURVA 160MM |  | 07-235-16 | 2 | 10 | 20 | FACTORY MEDICAL | Factory | 1319 | 90 |  |  | Pinça Arterial Kelly-Rankin Curva 16cm
INST1808 | AMIGDALECTOMIA | Convencional | Cabeça/Pescoço | PINCA KELLY RETA 160MM |  | 07-234-16 | 2 | 10 | 20 | FACTORY MEDICAL | Factory | 1306 | 90 |  |  | Pinça Arterial Kelly-Rankin Reta 16cm
INST1809 | AMIGDALECTOMIA | Convencional | Cabeça/Pescoço | PINCA ROCHESTER CURVA 180MM |  | 07-311-18 | 1 | 10 | 10 | FACTORY MEDICAL | Factory | 1650 | 145 |  |  | Pinça Arterial Rochester Pean Curva 18cm
INST1810 | AMIGDALECTOMIA | Convencional | Cabeça/Pescoço | PINCA ROCHESTER PEAN RETA 180MM |  | 07-310-18 | 1 | 10 | 10 | FACTORY MEDICAL | Factory | 1657 | 145 |  |  | Pinça Arterial Rochester Pean Reta 18cm
INST1811 | AMIGDALECTOMIA | Convencional | Cabeça/Pescoço | PINCA SCHNIDT 200MM |  | 07-481-01 | 2 | 10 | 20 | FACTORY MEDICAL | Factory | 1407 | 150 |  |  | Pinças Hemostáticas Schnidt-Sawtell Tonsil 19cm
INST1812 | AMIGDALECTOMIA | Convencional | Cabeça/Pescoço | PONTA ASPIRADOR CHUVEIRO 260MM |  | 03-240-27 | 1 | 10 | 10 | FACTORY MEDICAL | Factory | 2015 | 260 |  |  | Canula de Sucção Yankauer 27cm
INST1813 | AMIGDALECTOMIA | Convencional | Cabeça/Pescoço | PORTA AGULHA MAYO HEGAR 200MM |  | 11-314-20 | 1 | 10 | 10 | FACTORY MEDICAL | Factory | 650 | 360 |  |  | Porta-agulhas Mayo-Hegar 20cm
INST1814 | AMIGDALECTOMIA | Convencional | Cabeça/Pescoço | TESOURA MAYO CURVA 160MM |  | 05-171-17 | 1 | 10 | 10 | FACTORY MEDICAL | Factory | 3356 | 160 |  |  | Tesoura de Dissecação Mayo Curva 17cm
INST1815 | AMIGDALECTOMIA | Convencional | Cabeça/Pescoço | TESOURA METZEMBAUM CURVA 180MM |  | 05-231-18 | 1 | 10 | 10 | FACTORY MEDICAL | Factory | 3332 | 130 |  |  | Tesoura de Dissecação Metzenbaum Curva 18cm
INST1048 | Geral Pequena | Convencional | Cirurgia Geral | AFASTADOR FARABEUF 8X120MM |  | 09-573-00 | 2 | 5 | 10 | FACTORY MEDICAL | Factory | 1852 | 100 |  |  | Afastador Farabeuf Conjunto Completo, 12cm
INST1049 | Geral Pequena | Convencional | Cirurgia Geral | CAIXA PEQUENA |  |  | 1 | 5 | 5 | FACTORY MEDICAL | Factory | EAC20105-1 | 270
INST1050 | Geral Pequena | Convencional | Cirurgia Geral | PINCA ADSON BROWN 120MM |  | 06-280-12 | 1 | 5 | 5 | FACTORY MEDICAL | Factory | 2835 | 90 |  |  | Pinca de Tecido Adson-Brown 12cm
INST1051 | Geral Pequena | Convencional | Cirurgia Geral | PINCA ADSON COM DENTE 120MM |  | 06-270-12 | 2 | 5 | 10 | FACTORY MEDICAL | Factory | 2834 | 90 |  |  | Pinca de Tecido Adson 1:2º 12cm
INST1052 | Geral Pequena | Convencional | Cirurgia Geral | PINCA ADSON SEM DENTE 120MM |  | 06-132-12 | 1 | 5 | 5 | FACTORY MEDICAL | Factory | 2833 | 90 |  |  | Pinca para Curativo Adson 12cm
INST1053 | Geral Pequena | Convencional | Cirurgia Geral | PINCA ALLIS RETA 160MM |  | 18-104-15 | 2 | 5 | 10 | FACTORY MEDICAL | Factory | 1417 | 95 |  |  | Pinça de retenção de tecidos e órgãos Allis 5:6 dentes, 15cm
INST1054 | Geral Pequena | Convencional | Cirurgia Geral | PINCA ANATOMICA 180MM |  | 06-100-18 | 2 | 5 | 10 | FACTORY MEDICAL | Factory | 2852 | 135 |  |  | Pinca para Curativo Padrão 18cm
INST1055 | Geral Pequena | Convencional | Cirurgia Geral | PINCA BACKHAUS CORTANTE 130MM |  | 07-681-13 | 4 | 5 | 20 | FACTORY MEDICAL | Factory | 957 | 70 |  |  | Pinça de toalha de padrão delicado Backhaus 13cm
INST1056 | Geral Pequena | Convencional | Cirurgia Geral | PINCA DENTE DE RATO 140MM |  | 06-250-14 | 2 | 5 | 10 | FACTORY MEDICAL | Factory | 2840 | 70 |  |  | Pinca de Tecido 1:2º 14.5cm
INST1057 | Geral Pequena | Convencional | Cirurgia Geral | PINCA KELLY CURVA 160MM |  | 07-235-16 | 2 | 5 | 10 | FACTORY MEDICAL | Factory | 1319 | 90 |  |  | Pinça Arterial Kelly-Rankin Curva 16cm
INST1058 | Geral Pequena | Convencional | Cirurgia Geral | PINCA KOCHER RETA 140MM |  | 07-320-14 | 2 | 5 | 10 | FACTORY MEDICAL | Factory | 1470 | 86 |  |  | Pinça Arterial Kocher (Ochsner) 1/2th Reta 14cm
INST1059 | Geral Pequena | Convencional | Cirurgia Geral | PINCA MOSQUITO CURVA 120MM |  | 07-191-12 | 6 | 5 | 30 | FACTORY MEDICAL | Factory | 1394 | 75 |  |  | Pinça Arterial Halsted-Mosquito Serr Curva 12.5cm
INST1060 | Geral Pequena | Convencional | Cirurgia Geral | PINCA MOSQUITO RETA 120MM |  | 07-190-12 | 4 | 5 | 20 | FACTORY MEDICAL | Factory | 1382 | 75 |  |  | Pinça Arterial Halsted-Mosquito Serr Reta 12.5cm
INST1061 | Geral Pequena | Convencional | Cirurgia Geral | PINCA PEAN 160MM |  | 07-170-16 | 1 | 5 | 5 | FACTORY MEDICAL | Factory | 1614 | 90 |  |  | Pinça Arterial Pean (Murphy) 16cm
INST1062 | Geral Pequena | Convencional | Cirurgia Geral | PINCA ROCHESTER PEAN RETA 190MM |  | 07-310-18 | 2 | 5 | 10 | [6 empty] | Pinça Arterial Rochester Pean Reta 18cm
INST1063 | Geral Pequena | Convencional | Cirurgia Geral | PORTA AGULHA CRILLE WOOD 160MM |  | 11-604-15 | 2 | 5 | 10 | [6 empty] | Porta-agulhas de madeira crile com mini perfil T/C 15cm
INST1064 | Geral Pequena | Convencional | Cirurgia Geral | TESOURA IRIS CURVA 120MM |  | 05-601-12 | 2 | 32 | 64 | FACTORY MEDICAL | Factory | 3320 | 90 |  |  | Tesoura Ocular Curva 12cm
INST1065 | Geral Pequena | Convencional | Cirurgia Geral | TESOURA IRIS RETA 120MM |  | 05-600-12 | 1 | 32 | 32 | FACTORY MEDICAL | Factory | 3316 | 90 |  |  | Tesoura Ocular Reta 12cm
INST1066 | Geral Pequena | Convencional | Cirurgia Geral | TESOURA MAYO CURVA 140MM |  | 05-171-14 | 1 | 5 | 5 | FACTORY MEDICAL | Factory | 3354 | 160 |  |  | Tesoura de Dissecação Mayo Curva 14.5cm
INST1067 | Geral Pequena | Convencional | Cirurgia Geral | TESOURA MAYO RETA 160MM |  | 05-170-17 | 1 | 5 | 5 | FACTORY MEDICAL | Factory | 3356 | 160 |  |  | Tesoura de Dissecação Mayo Reta 17cm
INST1068 | Geral Pequena | Convencional | Cirurgia Geral | TESOURA METZEMBAUM CURVA 140MM |  | 05-211-14 | 1 | 5 | 5 | FACTORY MEDICAL | Factory | 3330 | 90 |  |  | Tesoura de Dissecação Metzenbaum Curva Romba/Romba, 14.5cm
INST1069 | Geral Pequena | Convencional | Cirurgia Geral | TESOURA METZEMBAUM CURVA 180MM |  | 05-231-18 | 1 | 5 | 5 | FACTORY MEDICAL | Factory | 3332 | 130 |  |  | Tesoura de Dissecação Metzenbaum Curva 18cm
INST871 | MIRINGOTOMIA | Convencional | Otorrino | ASPIRADOR DE OUVIDO 0,8MM |  | 22-308-08 | 1 | 5 | 5 | FACTORY MEDICAL | Factory | 2058 | 40 |  |  | Canula de Sucção House 0,8mm
INST872 | MIRINGOTOMIA | Convencional | Otorrino | ASPIRADOR DE OUVIDO 1,0MM |  | 22-308-10 | 1 | 5 | 5 | FACTORY MEDICAL | Factory | 2059 | 40 |  |  | Canula de Sucção House 1mm
INST873 | MIRINGOTOMIA | Convencional | Otorrino | ASPIRADOR DE OUVIDO 1,5MM |  | 22-308-15 | 1 | 5 | 5 | FACTORY MEDICAL | Factory | 2061 | 40 |  |  | Canula de Sucção House 1.5mm
INST874 | MIRINGOTOMIA | Convencional | Otorrino | ASPIRADOR DE OUVIDO 2,0MM |  | 22-308-20 | 1 | 5 | 5 | FACTORY MEDICAL | Factory | 2063 | 40 |  |  | Canula de Sucção House 2mm
INST875 | MIRINGOTOMIA | Convencional | Otorrino | BISTURI OTOLOGICO HARTMANN CURVO |  |  | 1 | 5 | 5
INST876 | MIRINGOTOMIA | Convencional | Otorrino | CAIXA KIT MERINGO |  |  | 1 | 5 | 5
INST877 | MIRINGOTOMIA | Convencional | Otorrino | CONECTOR ASPIRADOR DE OUVIDO |  | 22-307-00 | 1 | 5 | 5 | FACTORY MEDICAL | Factory | 2195 | 100 |  |  | Canula de Sucção Wullstein
INST878 | MIRINGOTOMIA | Convencional | Otorrino | CURETA DE CERUME N1 |  | 22-733-01 | 1 | 5 | 5 | FACTORY MEDICAL | Factory | 4912 | 45 |  |  | Cureta Cureta Shapleigh 13cm Fig 1
INST879 | MIRINGOTOMIA | Convencional | Otorrino | ESPECULO OTOLOGICO HARTMANN N3 |  | 22-409-02 | 1 | 5 | 5 | [6 empty] | Especulo de Ouvido Hartmann 5.0mm
INST880 | MIRINGOTOMIA | Convencional | Otorrino | ESPECULO OTOLOGICO HARTMANN N4 |  | 22-409-03 | 1 | 5 | 5 | FACTORY MEDICAL | Factory | 2556 | 295 |  |  | Especulo de Ouvido Hartmann 6,5 mm
INST881 | MIRINGOTOMIA | Convencional | Otorrino | ESPECULO OTOLOGICO HARTMANN N5 |  | 22-409-04 | 1 | 5 | 5 | [6 empty] | Especulo de Ouvido Hartmann 7,5 mm
INST882 | MIRINGOTOMIA | Convencional | Otorrino | ESTILETE HOUSE BAIONETA 4,5 X 160MM |  |  | 1 | 5 | 5 | FACTORY MEDICAL | Factory | 2625 | 120
INST883 | MIRINGOTOMIA | Convencional | Otorrino | FACA DE PARACENTESE BAIONETADA |  |  | 1 | 5 | 5 | FACTORY MEDICAL | Factory | 3462 | 120
INST884 | MIRINGOTOMIA | Convencional | Otorrino | ESTILETE HOUSE BAIONETA 4,5 X 160MM |  |  | 1 | 5 | 5 | FACTORY MEDICAL | Factory | 1440 | 400
INST885 | MIRINGOTOMIA | Convencional | Otorrino | VARETA PORTA ALGODAO 130MM |  |  | 1 | 5 | 5 | FACTORY MEDICAL | Factory | 4871 | 35
INST1541 | ESTILETE DE OUVIDO | Convencional | Cabeça/Pescoço | CAIXA ESTILETE DE OUVIDO |  |  | 1 | 5 | 5 | FACTORY MEDICAL | Factory | ET-0001 | 1400
INST1542 | ESTILETE DE OUVIDO | Convencional | Cabeça/Pescoço | CURETA BAIONETA DUPLA 160MM |  |  | 1 | 5 | 5 | FACTORY MEDICAL | Factory | 3455 | 120
INST1543 | ESTILETE DE OUVIDO | Convencional | Cabeça/Pescoço | ESTILETE 90G 1.0 X 160MM COD |  |  | 1 | 5 | 5 | FACTORY MEDICAL | Factory | 2603 | 120
INST1544 | ESTILETE DE OUVIDO | Convencional | Cabeça/Pescoço | ESTILETE AGULHA CURVA 160MM |  |  | 1 | 5 | 5 | FACTORY MEDICAL | Factory | 2629 | 120
INST1545 | ESTILETE DE OUVIDO | Convencional | Cabeça/Pescoço | ESTILETE AGULHA RETA 160MM |  |  | 1 | 5 | 5 | FACTORY MEDICAL | Factory | 2639 | 120
INST1546 | ESTILETE DE OUVIDO | Convencional | Cabeça/Pescoço | ESTILETE BAIONETA 4.5 X 160MM |  |  | 1 | 5 | 5 | FACTORY MEDICAL | Factory | 2625 | 120
INST1547 | ESTILETE DE OUVIDO | Convencional | Cabeça/Pescoço | ESTILETE BAIONETA 5.0 X 160MM |  |  | 1 | 5 | 5 | FACTORY MEDICAL | Factory | 2626 | 120
INST1548 | ESTILETE DE OUVIDO | Convencional | Cabeça/Pescoço | ESTILETE DESCOLADOR CURVO 160MM |  |  | 1 | 5 | 5 | FACTORY MEDICAL | Factory | 2638 | 120
INST1549 | ESTILETE DE OUVIDO | Convencional | Cabeça/Pescoço | ESTILETE ESCAVADOR DIREITO 160MM |  |  | 1 | 5 | 5 | FACTORY MEDICAL | Factory | 2634 | 120
INST1550 | ESTILETE DE OUVIDO | Convencional | Cabeça/Pescoço | ESTILETE ESCAVADOR ESQUERDO 160MM |  |  | 1 | 5 | 5 | FACTORY MEDICAL | Factory | 2635 | 120
INST1551 | ESTILETE DE OUVIDO | Convencional | Cabeça/Pescoço | ESTILETE FOICE 4.5 X 160MM |  |  | 1 | 5 | 5 | FACTORY MEDICAL | Factory | 2619 | 120
INST1552 | ESTILETE DE OUVIDO | Convencional | Cabeça/Pescoço | ESTILETE LANCA CURVA 160MM |  |  | 1 | 5 | 5 | FACTORY MEDICAL | Factory | 2673 | 120
INST1553 | ESTILETE DE OUVIDO | Convencional | Cabeça/Pescoço | ESTILETE MICRO 90G PT DENTRO 1.0 X 160MM |  |  | 1 | 5 | 5 | FACTORY MEDICAL | Factory | 2653 | 120
INST1554 | ESTILETE DE OUVIDO | Convencional | Cabeça/Pescoço | ESTILETE MICRO 90G PT FORA 1.0 X 160MM |  |  | 1 | 5 | 5 | FACTORY MEDICAL | Factory | 2654 | 120
INST1555 | ESTILETE DE OUVIDO | Convencional | Cabeça/Pescoço | ESTILETE MICRO GANCHO 90G 3.0 X 160MM |  |  | 1 | 5 | 5 | FACTORY MEDICAL | Factory | 2655 | 120
INST1556 | ESTILETE DE OUVIDO | Convencional | Cabeça/Pescoço | ESTILETE PERFURADOR 0.5 X 160MM |  |  | 1 | 5 | 5 | FACTORY MEDICAL | Factory | 2664 | 120
INST1557 | ESTILETE DE OUVIDO | Convencional | Cabeça/Pescoço | ESTILETE REDONDO 2.5 X 160MM |  |  | 1 | 5 | 5 | FACTORY MEDICAL | Factory | 2667 | 120
INST1558 | ESTILETE DE OUVIDO | Convencional | Cabeça/Pescoço | ESTILETE REDONDO 45G 2.5 X 160MM |  |  | 1 | 5 | 5 | FACTORY MEDICAL | Factory | 2668 | 120
INST1559 | ESTILETE DE OUVIDO | Convencional | Cabeça/Pescoço | ESTILETE REDONDO VERTICAL 3.0 X 160MM |  |  | 1 | 5 | 5 | FACTORY MEDICAL | Factory | 2670 | 120
INST1560 | ESTILETE DE OUVIDO | Convencional | Cabeça/Pescoço | ESTILETE WAGENER N2 45G X 160MM |  |  | 1 | 5 | 5 | FACTORY MEDICAL | Factory | 2676 | 120
INST1444 | TIMPANOMASTOIDE | Convencional | Cabeça/Pescoço | AFASTADOR FARABEUF 120MM |  | 09-573-00 | 2 | 2 | 4 | FACTORY MEDICAL | Factory | 1853 | 120 |  |  | Afastador Farabeuf Conjunto Completo, 12cm
INST1445 | TIMPANOMASTOIDE | Convencional | Cabeça/Pescoço | AFASTADOR SENN MULLER 160MM |  | 09-187-16 | 2 | 2 | 4 | FACTORY MEDICAL | Factory | 1799 | 140 |  |  | Afastador Senn-Miller 16cm 7,0 x 8,5 mm sem corte
INST1446 | TIMPANOMASTOIDE | Convencional | Cabeça/Pescoço | AFASTADOR WEITLANER PONTIAGUDO 3X4 DENTES 130MM |  | 09-662-13 | 1 | 2 | 2 | FACTORY MEDICAL | Factory | 318 | 380 |  |  | Afastador Weitlaner 13cm 3,0x4,0 dentes afiados
INST1447 | TIMPANOMASTOIDE | Convencional | Cabeça/Pescoço | AFASTADOR WEITLANER ROMBO 2X3 DENTES 100MM |  | 09-661-10 | 1 | 2 | 2 | FACTORY MEDICAL | Factory | 319 | 380 |  |  | Afastador Weitlaner-Loktite 10.5cm 2,0x3,0 dentes rombos
INST1448 | TIMPANOMASTOIDE | Convencional | Cabeça/Pescoço | AMASSADOR DE FASCIA |  |  | 1 | 2 | 2 | FACTORY MEDICAL | Factory | 460 | 250
INST1449 | TIMPANOMASTOIDE | Convencional | Cabeça/Pescoço | ASPIRADOR DE FRAZIER 2,0MM |  | 03-180-06 | 1 | 2 | 2 | FACTORY MEDICAL | Factory | 2032 | 150 |  |  | Canula de Sucção Frazier 19cm, 6 Fr/Ch
INST1450 | TIMPANOMASTOIDE | Convencional | Cabeça/Pescoço | ASPIRADOR DE FRAZIER 3.0MM |  | 03-180-10 | 1 | 2 | 2 | FACTORY MEDICAL | Factory | 2036 | 150 |  |  | Canula de Sucção Frazier 19cm, 10 Fr/Ch
INST1451 | TIMPANOMASTOIDE | Convencional | Cabeça/Pescoço | ASPIRADOR DE OUVIDO 0,8MM |  | 22-308-08 | 2 | 2 | 4 | FACTORY MEDICAL | Factory | 2058 | 40 |  |  | Canula de Sucção House 0,8mm
INST1452 | TIMPANOMASTOIDE | Convencional | Cabeça/Pescoço | ASPIRADOR DE OUVIDO 1,0MM |  | 22-308-10 | 1 | 2 | 2 | FACTORY MEDICAL | Factory | 2059 | 40 |  |  | Canula de Sucção House 1mm
INST1453 | TIMPANOMASTOIDE | Convencional | Cabeça/Pescoço | ASPIRADOR DE OUVIDO 1,8MM |  | 22-308-18 | 1 | 2 | 2 | FACTORY MEDICAL | Factory | 2062 | 40 |  |  | Canula de Sucção House 1,8mm
INST1454 | TIMPANOMASTOIDE | Convencional | Cabeça/Pescoço | ASPIRADOR OUVIDO 1,0MM |  | 22-308-10 | 1 | 2 | 2 | FACTORY MEDICAL | Factory | 2059 | 40 |  |  | Canula de Sucção House 1mm
INST1455 | TIMPANOMASTOIDE | Convencional | Cabeça/Pescoço | ASPIRADOR OUVIDO 1,5MM |  | 22-308-15 | 1 | 2 | 2 | FACTORY MEDICAL | Factory | 2061 | 40 |  |  | Canula de Sucção House 1.5mm
INST1456 | TIMPANOMASTOIDE | Convencional | Cabeça/Pescoço | ASPIRADOR OUVIDO 2,0MM |  | 22-308-20 | 1 | 2 | 2 | FACTORY MEDICAL | Factory | 2063 | 40 |  |  | Canula de Sucção House 2mm
INST1457 | TIMPANOMASTOIDE | Convencional | Cabeça/Pescoço | CABO DE BISTURI N 7 LONGO 210MM |  | 04-160-31 | 1 | 2 | 2 | FACTORY MEDICAL | Factory | 2171 | 45 |  | n3 | Cabo de Bisturi 21.5cm # 3L
INST1458 | TIMPANOMASTOIDE | Convencional | Cabeça/Pescoço | CESTO INOX |  |  | 1 | 2 | 2
INST1459 | TIMPANOMASTOIDE | Convencional | Cabeça/Pescoço | CONECTOR DE ASPIRADOR PARA OUVIDO |  | 22-307-00 | 1 | 2 | 2 | FACTORY MEDICAL | Factory | 2195 | 100 |  |  | Canula de Sucção Wullstein
INST1460 | TIMPANOMASTOIDE | Convencional | Cabeça/Pescoço | DESCOLADOR DE FREER 200MM |  | 23-553-19 | 1 | 2 | 2 | FACTORY MEDICAL | Factory | 2438 | 130 |  |  | Elevador de septo Freer, rombos, 19cm
INST1461 | TIMPANOMASTOIDE | Convencional | Cabeça/Pescoço | DESCOLADOR DE JOSEPH |  | 23-545-16 | 1 | 2 | 2 | FACTORY MEDICAL | Factory | 2424 | 140 |  |  | Joseph Septo Elevador Curvo 16cm
INST1462 | TIMPANOMASTOIDE | Convencional | Cabeça/Pescoço | DESCOLADOR KEY 6X180MM |  |  | 1 | 2 | 2
INST1463 | TIMPANOMASTOIDE | Convencional | Cabeça/Pescoço | ESPECULO AURICULAR HARTMANN N 1MM |  | 22-409-01 | 1 | 2 | 2 | [6 empty] | Especulo de Ouvido Hartmann 3,5 mm
INST1464 | TIMPANOMASTOIDE | Convencional | Cabeça/Pescoço | ESPECULO AURICULAR HARTMANN N 2MM |  | 22-409-02 | 1 | 2 | 2 | [6 empty] | Especulo de Ouvido Hartmann 5.0mm
INST1465 | TIMPANOMASTOIDE | Convencional | Cabeça/Pescoço | ESPECULO AURICULAR HARTMANN N 3MM |  | 22-409-03 | 1 | 2 | 2 | [6 empty] | Especulo de Ouvido Hartmann 6,5 mm
INST1466 | TIMPANOMASTOIDE | Convencional | Cabeça/Pescoço | ESPECULO AURICULAR HARTMANN N 4MM |  | 22-409-04 | 1 | 2 | 2 | [6 empty] | Especulo de Ouvido Hartmann 7,5 mm
INST1467 | TIMPANOMASTOIDE | Convencional | Cabeça/Pescoço | ESPECULO AURICULAR HARTMANN N 5MM |  |  | 1 | 2 | 2
INST1468 | TIMPANOMASTOIDE | Convencional | Cabeça/Pescoço | ESPECULO AURICULAR HARTMANN N 6MM |  |  | 1 | 2 | 2
INST1469 | TIMPANOMASTOIDE | Convencional | Cabeça/Pescoço | ESPECULO NASAL 25MM |  | 23-109-01 | 1 | 2 | 2 | FACTORY MEDICAL | Factory | 497 | 110 |  |  | Hartmann – Halle Espéculo Nasal 15cm 27mm Fig 1
INST1470 | TIMPANOMASTOIDE | Convencional | Cabeça/Pescoço | PINCA ADSON COM DENTE 120MM |  | 06-270-12 | 2 | 2 | 4 | FACTORY MEDICAL | Factory | 2834 | 90 |  |  | Pinca de Tecido Adson 1:2º 12cm
INST1471 | TIMPANOMASTOIDE | Convencional | Cabeça/Pescoço | PINCA ADSON SEM DENTE 120MM |  | 06-132-12 | 1 | 2 | 2 | FACTORY MEDICAL | Factory | 2833 | 90 |  |  | Pinca para Curativo Adson 12cm
INST1472 | TIMPANOMASTOIDE | Convencional | Cabeça/Pescoço | PINCA ALLIS RETA 160MM |  | 08-184-15 | 4 | 2 | 8 | FACTORY MEDICAL | Factory | 1417 | 95
INST1473 | TIMPANOMASTOIDE | Convencional | Cabeça/Pescoço | PINCA BACKAUS BOLA 130MM |  | 13-924-13 | 3 | 2 | 6 | FACTORY MEDICAL | Factory | 971 | 145 |  |  | Pinça Backaus ponta bolinha, 13cm
INST1474 | TIMPANOMASTOIDE | Convencional | Cabeça/Pescoço | PINCA BACKHAUS BOLA 130MM |  | 13-924-13 | 1 | 2 | 2 | FACTORY MEDICAL | Factory | 971 | 145 |  |  | Pinça Backaus ponta bolinha, 13cm
INST1475 | TIMPANOMASTOIDE | Convencional | Cabeça/Pescoço | PINCA BROWN |  | 06-280-12 | 1 | 2 | 2 | FACTORY MEDICAL | Factory | 2835 | 90 |  |  | Pinca de Tecido Adson-Brown 12cm
INST1476 | TIMPANOMASTOIDE | Convencional | Cabeça/Pescoço | PINCA CABECA DE MARTELO PARA BAIXO 80MM |  |  | 1 | 2 | 2
INST1477 | TIMPANOMASTOIDE | Convencional | Cabeça/Pescoço | PINCA CABECA DE MARTELO PARA CIMA 80MM |  |  | 1 | 2 | 2
INST1478 | TIMPANOMASTOIDE | Convencional | Cabeça/Pescoço | PINCA HARTMAN JACARE ( DELICADO) 80MM |  | 22-650-08 | 1 | 2 | 2 | FACTORY MEDICAL | Factory | 1440 | 400 |  |  | Hartmann – Wullstein Pinça para Pólipo Auricular Reta 8.5cm
INST1479 | TIMPANOMASTOIDE | Convencional | Cabeça/Pescoço | PINCA HARTMANN JACARE GROSSEIRO 80MM |  | 22-654-08 | 1 | 2 | 2 | FACTORY MEDICAL | Factory | 1436 | 350 |  |  | Pinças Hartmann para Pólipo Auricular Reta 8.5cm
INST1480 | TIMPANOMASTOIDE | Convencional | Cabeça/Pescoço | PINCA KELLY CURVA 140MM |  | 07-231-14 | 2 | 2 | 4 | FACTORY MEDICAL | Factory | 1317 | 70 |  |  | Pinça Arterial Kelly Curva 14cm
INST1481 | TIMPANOMASTOIDE | Convencional | Cabeça/Pescoço | PINCA KELLY RETA 140MM |  | 07-230-14 | 2 | 2 | 4 | FACTORY MEDICAL | Factory | 1304 | 70 |  |  | Pinça Arterial Kelly Reta 14cm
INST1482 | TIMPANOMASTOIDE | Convencional | Cabeça/Pescoço | PINCA MOSQUITO CURVA 120MM |  | 07-191-12 | 2 | 2 | 4 | FACTORY MEDICAL | Factory | 1394 | 75 |  |  | Pinça Arterial Halsted-Mosquito Serr Curva 12.5cm
INST1483 | TIMPANOMASTOIDE | Convencional | Cabeça/Pescoço | PINCA MOSQUITO MICRO CURVA 100MM |  | 07-211-10 | 2 | 2 | 4 | FACTORY MEDICAL | Factory | 1365 | 90 |  |  | Pinça Arterial de Micromosquitos Serr Curva 10cm
INST1484 | TIMPANOMASTOIDE | Convencional | Cabeça/Pescoço | PINCA MOSQUITO MICRO RETO 100MM |  | 07-210-10 | 2 | 2 | 4 | FACTORY MEDICAL | Factory | 1353 | 90 |  |  | Pinça Arterial de Micromosquitos Serr Reta 10cm
INST1485 | TIMPANOMASTOIDE | Convencional | Cabeça/Pescoço | PINCA MOSQUITO RETO 120MM |  | 07-190-12 | 2 | 2 | 4 | FACTORY MEDICAL | Factory | 1382 | 75 |  |  | Pinça Arterial Halsted-Mosquito Serr Reta 12.5cm
INST1486 | TIMPANOMASTOIDE | Convencional | Cabeça/Pescoço | PINCA PEAN 160MM |  | 07-170-16 | 1 | 2 | 2 | FACTORY MEDICAL | Factory | 1614 | 90 |  |  | Pinça Arterial Pean (Murphy) 16cm
INST1487 | TIMPANOMASTOIDE | Convencional | Cabeça/Pescoço | PINCA WULLSTEIN DE BIOPSIA/ GROSSEIRA 80MM |  | 22-104-31 | 1 | 2 | 2 | FACTORY MEDICAL | Factory | 3042 | 480 |  |  | Wullstein Micro tesoura para ouvido Reta, 4,0 x 1,8 mm, 1,0 x 0,8 mm, haste de 8cm
INST1488 | TIMPANOMASTOIDE | Convencional | Cabeça/Pescoço | PINCA WULLSTEIN OUVIDO DELICADA 80MM |  | 22-104-32 | 1 | 2 | 2 | FACTORY MEDICAL | Factory | 3042 | 480 |  |  | Wullstein Micro tesoura para ouvido Curva Up, 4,0 x 1,8 mm, 1,0 x 0,8 mm, haste de 8cm
INST1489 | TIMPANOMASTOIDE | Convencional | Cabeça/Pescoço | PORTA AGULHA MAYO 150MM |  | 11-314-16 | 2 | 2 | 4 | FACTORY MEDICAL | Factory | 645 | 220 |  |  | Porta-agulhas Mayo-Hegar 16cm
INST1490 | TIMPANOMASTOIDE | Convencional | Cabeça/Pescoço | RUGINA 110MM |  | 13-611-13 | 1 | 2 | 2 | FACTORY MEDICAL | Factory | 3570 | 140 |  |  | Raspatório periosteal Williger 13cm 5mm
INST1491 | TIMPANOMASTOIDE | Convencional | Cabeça/Pescoço | TESOURA BELUCCI 80MM |  | 22-104-01 | 2 | 2 | 4 | FACTORY MEDICAL | Factory | 3372 | 480 |  |  | Bellucci Micro tesoura para ouvido Reta, 0,8 x 4mm, haste de 8cm, muito delicada
INST1492 | TIMPANOMASTOIDE | Convencional | Cabeça/Pescoço | TESOURA DE IRIS CURVA 110MM |  | 05-591-10 | 1 | 2 | 2 | FACTORY MEDICAL | Factory | 3318 | 100 |  |  | Tesoura para Olhos Iris Curva 10.5cm
INST1493 | TIMPANOMASTOIDE | Convencional | Cabeça/Pescoço | TESOURA DE MAYO RETA 140MM |  | 05-170-14 | 1 | 2 | 2 | FACTORY MEDICAL | Factory | 3354 | 160 |  |  | Tesoura de Dissecação Mayo Reta 14.5cm
INST1494 | TIMPANOMASTOIDE | Convencional | Cabeça/Pescoço | TESOURA IRIS RETA 110MM |  | 05-590-10 | 1 | 2 | 2 | FACTORY MEDICAL | Factory | 3314 | 100 |  |  | Tesoura para Olhos Iris Reta 10.5cm
INST1495 | TIMPANOMASTOIDE | Convencional | Cabeça/Pescoço | TESOURA MAYO CURVA 140MM |  | 05-171-14 | 1 | 2 | 2 | FACTORY MEDICAL | Factory | 3356 | 160 |  |  | Tesoura de Dissecação Mayo Curva 14.5cm
INST1496 | TIMPANOMASTOIDE | Convencional | Cabeça/Pescoço | TESOURA METEZEMBAUM CURVA 140MM |  | 05-211-14 | 2 | 2 | 4 | FACTORY MEDICAL | Factory | 3330 | 95 |  |  | Tesoura de Dissecação Metzenbaum Curva Romba/Romba, 14.5cm
INST1497 | TIREOIDECTOMIA | Convencional | Cabeça/Pescoço | AFASTADOR CUSHING 10X13X205MM |  | 09-190-10 | 2 | 2 | 4 | FACTORY MEDICAL | Factory | 1792 | 140 | Afastador Love |  | Afastador Cushing 20cm 10mm
INST1498 | TIREOIDECTOMIA | Convencional | Cabeça/Pescoço | AFASTADOR FARABEUF 8MM X 120MM |  | 09-573-00 | 2 | 2 | 4 | FACTORY MEDICAL | Factory | 1852 | 100 |  |  | Afastador Farabeuf Conjunto Completo, 12cm
INST1499 | TIREOIDECTOMIA | Convencional | Cabeça/Pescoço | AFASTADOR LANGENBECK COM LAMINA 30MM |  | 09-283-01 | 2 | 2 | 4 | FACTORY MEDICAL | Factory | 2254 | 280 |  |  | Afastador Langenbeck 22cm 30,0x11mm
INST1500 | TIREOIDECTOMIA | Convencional | Cabeça/Pescoço | AFASTADOR RICHARDSON 47X21X240MM |  | 09-345-24 | 2 | 2 | 4 | FACTORY MEDICAL | Factory | 2324 | 280 |  | 52X22MM | Afastador Richardson 24cm
INST1501 | TIREOIDECTOMIA | Convencional | Cabeça/Pescoço | AFASTADOR RICHARDSON COM LAMINA 30MM |  | 09-341-01 | 2 | 2 | 4 | [6 empty] | Afastador Richardson 24cm 28,0x20mm
INST1502 | TIREOIDECTOMIA | Convencional | Cabeça/Pescoço | AFASTADOR SENN MULLER ROMBO |  | 09-187-16 | 2 | 2 | 4 | FACTORY MEDICAL | Factory | 1800 | 140 |  |  | Afastador Senn-Miller 16cm 7,0 x 8,5 mm sem corte
INST1503 | TIREOIDECTOMIA | Convencional | Cabeça/Pescoço | CESTO INOX GD |  |  | 1 | 2 | 2
INST1504 | TIREOIDECTOMIA | Convencional | Cabeça/Pescoço | DISSECTOR MILLIGAN PONTA DUPLA 21CM |  |  | 1 | 2 | 2
INST1505 | TIREOIDECTOMIA | Convencional | Cabeça/Pescoço | GANCHO GILLES |  | 17-166-01 | 2 | 2 | 4 | FACTORY MEDICAL | Factory | 5807 | 70 |  |  | Gancho Gillies 18cm Fig 1
INST1506 | TIREOIDECTOMIA | Convencional | Cabeça/Pescoço | GANCHO GUTHRIE |  | 09-118-01 | 2 | 2 | 4 | FACTORY MEDICAL | Factory | 2712 | 120 |  |  | Afastador Guthrie 16cm afiado
INST1507 | TIREOIDECTOMIA | Convencional | Cabeça/Pescoço | PINCA ADSON COM DENTE 120MM |  | 06-270-12 | 2 | 2 | 4 | FACTORY MEDICAL | Factory | 2834 | 90 |  |  | Pinca de Tecido Adson 1:2º 12cm
INST1508 | TIREOIDECTOMIA | Convencional | Cabeça/Pescoço | PINCA ADSON SEM DENTE 120MM |  | 06-132-12 | 2 | 2 | 4 | FACTORY MEDICAL | Factory | 2833 | 90 |  |  | Pinca para Curativo Adson 12cm
INST1509 | TIREOIDECTOMIA | Convencional | Cabeça/Pescoço | PINCA ALLIS RETA 160MM |  | 18-104-15 | 6 | 2 | 12 | FACTORY MEDICAL | Factory | 1417 | 95 |  |  | Pinça de retenção de tecidos e órgãos Allis 5:6 dentes, 15cm
INST1510 | TIREOIDECTOMIA | Convencional | Cabeça/Pescoço | PINCA ANATOMICA 140MM |  | 06-100-14 | 1 | 2 | 2 | FACTORY MEDICAL | Factory | 2850 | 70 |  |  | Pinca para Curativo Padrão 14.5cm
INST1511 | TIREOIDECTOMIA | Convencional | Cabeça/Pescoço | PINCA ANATOMICA 160MM |  | 06-100-16 | 1 | 2 | 2 | FACTORY MEDICAL | Factory | 2851 | 90 |  |  | Pinca para Curativo Padrão 16cm
INST1512 | TIREOIDECTOMIA | Convencional | Cabeça/Pescoço | PINCA BABCOCK 150MM |  | 18-190-16 | 4 | 2 | 8 | [6 empty] | Pinças de retenção de tecidos e órgãos Babcock 16cm
INST1513 | TIREOIDECTOMIA | Convencional | Cabeça/Pescoço | PINCA BABY MIXTER 180MM |  | 07-331-18 | 8 | 2 | 16 | [6 empty] | Pinça Arterial Baby-Mixter, Pinça de Dissecção e Ligadura 18cm
INST1514 | TIREOIDECTOMIA | Convencional | Cabeça/Pescoço | PINCA BACKHAUS CORTANTE 110MM |  | 07-681-11 | 6 | 2 | 12 | FACTORY MEDICAL | Factory | 954 | 75 |  |  | Pinça de toalha de padrão delicado Backhaus 11cm
INST1515 | TIREOIDECTOMIA | Convencional | Cabeça/Pescoço | PINCA CHERON 250MM |  | 08-184-25 | 1 | 2 | 2 | FACTORY MEDICAL | Factory | 1146 | 150 |  |  | Pinça Cheron para pólipos e tecidos 25cm
INST1516 | TIREOIDECTOMIA | Convencional | Cabeça/Pescoço | PINCA DEBAKEY 170MM |  |  | 1 | 2 | 2 | FACTORY MEDICAL | Factory | 2301 | 380
INST1517 | TIREOIDECTOMIA | Convencional | Cabeça/Pescoço | PINCA DEBAKEY 190MM |  |  | 1 | 2 | 2 | FACTORY MEDICAL | Factory | 2302 | 400
INST1518 | TIREOIDECTOMIA | Convencional | Cabeça/Pescoço | PINCA DEBAKEY 200MM |  |  | 1 | 2 | 2 | FACTORY MEDICAL | Factory | 2303 | 420
INST1519 | TIREOIDECTOMIA | Convencional | Cabeça/Pescoço | PINCA DEBAKEY 210MM |  |  | 1 | 2 | 2 | FACTORY MEDICAL | Factory | 2304 | 450
INST1520 | TIREOIDECTOMIA | Convencional | Cabeça/Pescoço | PINCA DENTE DE RATO 160MM |  | 05-250-16 | 2 | 2 | 4 | FACTORY MEDICAL | Factory | 2841 | 90
INST1521 | TIREOIDECTOMIA | Convencional | Cabeça/Pescoço | PINCA GEMINI 140MM |  | 07-407-13 | 4 | 2 | 8 | [6 empty] | Pinça de Dissecção e Ligadura Gêmeos 13cm
INST1522 | TIREOIDECTOMIA | Convencional | Cabeça/Pescoço | PINCA GEMINI 180MM |  | 07-407-18 | 3 | 2 | 6 | [6 empty] | Pinça de Dissecção e Ligadura Gêmeos 18cm
INST1523 | TIREOIDECTOMIA | Convencional | Cabeça/Pescoço | PINCA KELLY CURVA 140MM |  | 07-231-14 | 5 | 2 | 10 | FACTORY MEDICAL | Factory | 1317 | 70 |  |  | Pinça Arterial Kelly Curva 14cm
INST1524 | TIREOIDECTOMIA | Convencional | Cabeça/Pescoço | PINCA KELLY CURVA 160MM |  | 07-235-16 | 5 | 2 | 10 | FACTORY MEDICAL | Factory | 1319 | 90 |  |  | Pinça Arterial Kelly-Rankin Curva 16cm
INST1525 | TIREOIDECTOMIA | Convencional | Cabeça/Pescoço | PINCA KOCHER RETA 160MM |  | 07-320-16 | 3 | 2 | 6 | FACTORY MEDICAL | Factory | 1471 | 98 |  |  | Pinça Arterial Kocher (Ochsner) 1/2 Reta 16cm
INST1526 | TIREOIDECTOMIA | Convencional | Cabeça/Pescoço | PINCA MOSQUITO CURVA 120MM |  | 07-191-12 | 20 | 2 | 40 | FACTORY MEDICAL | Factory | 1394 | 75 |  |  | Pinça Arterial Halsted-Mosquito Serr Curva 12.5cm
INST1527 | TIREOIDECTOMIA | Convencional | Cabeça/Pescoço | PINCA MOSQUITO RETA 120MM |  | 07-190-12 | 6 | 2 | 12 | FACTORY MEDICAL | Factory | 1382 | 75 |  |  | Pinça Arterial Halsted-Mosquito Serr Reta 12.5cm
INST1528 | TIREOIDECTOMIA | Convencional | Cabeça/Pescoço | PINCA NELSON 18CM |  | 06-448-23 | 1 | 2 | 2 | [5 empty] | 23cm | Pinca de Apreensão Nelson 23cm
INST1529 | TIREOIDECTOMIA | Convencional | Cabeça/Pescoço | PINCA SCHNIDT 190MM |  | 07-481-01 | 2 | 2 | 4 | FACTORY MEDICAL | Factory | 1405 | 150 |  |  | Pinças Hemostáticas Schnidt-Sawtell Tonsil 19cm
INST1530 | TIREOIDECTOMIA | Convencional | Cabeça/Pescoço | PORTA AGULHA CRILLE WOOD 170MM |  | 11-604-18 | 2 | 2 | 4 | [6 empty] | Porta-agulhas de madeira crile com perfil normal t/c Reta 18cm
INST1531 | TIREOIDECTOMIA | Convencional | Cabeça/Pescoço | PORTA AGULHA RYDER 170MM |  | 11-566-18 | 1 | 2 | 2 | FACTORY MEDICAL | Factory | 68 | 360 |  |  | Porta Agulhas Ryder-Vascular com micro perfil T/C 18cm
INST1532 | TIREOIDECTOMIA | Convencional | Cabeça/Pescoço | TESOURA DIETHRICH 45 190MM |  | 05-390-45 | 1 | 2 | 2 | [6 empty] | Tesoura para Cirurgia Cardiovascular Dietrich 18cm 45º
INST1533 | TIREOIDECTOMIA | Convencional | Cabeça/Pescoço | TESOURA IRIS CURVA 110MM |  | 05-591-10 | 1 | 2 | 2 | FACTORY MEDICAL | Factory | 3318 | 100 |  |  | Tesoura para Olhos Iris Curva 10.5cm
INST1534 | TIREOIDECTOMIA | Convencional | Cabeça/Pescoço | TESOURA IRIS RETA 110MM |  | 05-590-10 | 1 | 2 | 2 | FACTORY MEDICAL | Factory | 3314 | 100 |  |  | Tesoura para Olhos Iris Reta 10.5cm
INST1535 | TIREOIDECTOMIA | Convencional | Cabeça/Pescoço | TESOURA JAMISON 150MM |  | 05-530-13 | 1 | 2 | 2 | [5 empty] | GOLDMN FOX | Tesoura de goma Goldman-Fox Reta 13cm
INST1536 | TIREOIDECTOMIA | Convencional | Cabeça/Pescoço | TESOURA KILNER 150MM |  | 05-311-15 | 1 | 2 | 2 | [6 empty] | Tesoura de operação fina Kilner Curva 15cm
INST1537 | TIREOIDECTOMIA | Convencional | Cabeça/Pescoço | TESOURA MAYO CURVA 160MM |  | 05-171-17 | 1 | 2 | 2 | FACTORY MEDICAL | Factory | 3356 | 160 |  |  | Tesoura de Dissecação Mayo Curva 17cm
INST1538 | TIREOIDECTOMIA | Convencional | Cabeça/Pescoço | TESOURA MAYO RETA 140MM |  | 05-170-14 | 1 | 2 | 2 | FACTORY MEDICAL | Factory | 3354 | 160 |  |  | Tesoura de Dissecação Mayo Reta 14.5cm
INST1539 | TIREOIDECTOMIA | Convencional | Cabeça/Pescoço | TESOURA METZEMBAUM CURVA 140MM |  | 05-211-14 | 1 | 2 | 2 | FACTORY MEDICAL | Factory | 3330 | 95 |  |  | Tesoura de Dissecação Metzenbaum Curva Romba/Romba, 14.5cm
INST1540 | TIREOIDECTOMIA | Convencional | Cabeça/Pescoço | TESOURA METZEMBAUM CURVA 190MM |  | 05-231-18 | 1 | 2 | 2 | FACTORY MEDICAL | Factory | 3332 | 130 |  |  | Tesoura de Dissecação Metzenbaum Curva 18cm
INST1816 | BAIONETA BIPOLAR | Convencional | Neuro | BAIONETA BIPOLAR YASARGIL 0,7MMX115MM |  |  | 1 | 10 | 10
INST1817 | BAIONETA BIPOLAR | Convencional | Neuro | BAIONETA BIPOLAR YASARGIL 0,7MMX55MM |  |  | 1 | 10 | 10
INST1818 | BAIONETA BIPOLAR | Convencional | Neuro | BAIONETA BIPOLAR YASARGIL 0,7MMX75MM |  |  | 1 | 10 | 10
INST1819 | BAIONETA BIPOLAR | Convencional | Neuro | BAIONETA BIPOLAR YASARGIL 0,7MMX95MM |  |  | 1 | 10 | 10
INST1820 | BAIONETA BIPOLAR | Convencional | Neuro | BAIONETA BIPOLAR YASARGIL 1,0MMX115MM |  |  | 1 | 10 | 10
INST1821 | BAIONETA BIPOLAR | Convencional | Neuro | BAIONETA BIPOLAR YASARGIL 1,0MMX75MM |  |  | 1 | 10 | 10
INST1822 | BAIONETA BIPOLAR | Convencional | Neuro | BAIONETA BIPOLAR YASARGIL 1.0MMX95MM |  |  | 1 | 10 | 10
INST1823 | BAIONETA BIPOLAR | Convencional | Neuro | CABO PARA PINCA BIPOLAR |  |  | 1 | 10 | 10
INST1824 | BAIONETA BIPOLAR | Convencional | Neuro | CAIXA PEQUENA BIPOLAR TU |  |  | 1 | 10 | 10
INST2812 | Ótica | Laparoscopia | Uro | OUR 30° 4MM |  |  | 2 | 1 | 2
INST2751 | Ótica | Laparoscopia | Uro | Ótica 45°x4mm 18cm |  |  | 10 | 1 | 10
INST2752 | Ótica | Laparoscopia | Uro | Ótica 70°x4mm 18cm |  |  | 5 | 1 | 5
INST2748 | Ótica | Laparoscopia | Uro | Ótica 0°x3mm 18cm |  |  | 10 | 1 | 10
INST2737 | Ótica | Laparoscopia | Uro | Ótica 30°x5mm 30cm |  |  | 10 | 1 | 10
INST2753 | Ótica | Laparoscopia | Cabeça/Pescoço | Fibra ótica fina |  |  | 10 | 1 | 10
INST2754 | Ótica | Laparoscopia | Cabeça/Pescoço | Fibra ótica grossa |  |  | 10 | 1 | 10
| Ótica | Laparoscopia | Ortopedia | OCL 30X10mm |  |  |  |  | 1
| Ótica | Laparoscopia | Ortopedia | OCL30x5mm |  |  |  |  | 1
| Ótica | Laparoscopia | Ortopedia | OOT 0x3mm |  |  |  |  | 1
| Ótica | Laparoscopia | Ortopedia | OOT Ox4mm |  |  |  |  | 1
| Ótica | Laparoscopia | Ortopedia | OOT 30x4mm |  |  |  |  | 1
| Ótica | Laparoscopia | Ortopedia | OOT 45x4mm |  |  |  |  | 1
| Ótica | Laparoscopia | Ortopedia | OOT 70x4mm |  |  |  |  | 1
| Ótica | Laparoscopia | Ortopedia | OUR 30x4mm |  |  |  |  | 1
| Ótica | Laparoscopia | Ortopedia | OUR 0x4mm |  |  |  |  | 1
| Ótica | Laparoscopia | Ortopedia | OAR 30x4mm |  |  |  |  | 1
| Ótica | Laparoscopia | Ortopedia | OAR 30x2.7 Curta |  |  |  |  | 1
| Ótica | Laparoscopia | Ortopedia | OAR 30x2.7 Longa |  |  |  |  | 1
| Ótica | Laparoscopia | Ortopedia | OCL OX5mm |  |  |  |  | 1
| Ótica | Laparoscopia | Ortopedia | OCL Ox10mm |  |  |  |  | 1
INST2678 | Basica Media Ortopedica | Convencional | Ortopedia | PINCA KOCHER RETA 200MM |  | 07-320-20 | 4 | 1 | 4 | [6 empty] | Pinça Arterial Kocher (Ochsner) 1/2th Reta 20cm
INST2679 | Basica Media Ortopedica | Convencional | Ortopedia | PINCA KOCHER RETA 250MM |  | 07-320-24 | 2 | 1 | 2 | [6 empty] | Pinça Arterial Kocher (Ochsner) 1/2 Reta 24cm
INST2680 | Basica Media Ortopedica | Convencional | Ortopedia | PINCA MIXTER 180MM |  | 07-431-19 | 2 | 1 | 2 | FACTORY MEDICAL | Factory | 1544 | 156 |  |  | Pinça para brônquios e dutos biliares 19cm
INST2681 | Basica Media Ortopedica | Convencional | Ortopedia | PINCA MIXTER 230MM |  | 07-439-23 | 2 | 1 | 2 | FACTORY MEDICAL | Factory | 1549 | 190 |  |  | Pinça para brônquios e dutos biliares 23cm
INST2682 | Basica Media Ortopedica | Convencional | Ortopedia | PINCA MOSQUITO CURVA 120MM |  | 07-191-12 | 4 | 1 | 4 | FACTORY MEDICAL | Factory | 1394 | 75 |  |  | Pinça Arterial Halsted-Mosquito Serr Curva 12.5cm
INST2683 | Basica Media Ortopedica | Convencional | Ortopedia | PINCA MOSQUITO RETA 120MM |  | 07-190-12 | 4 | 1 | 4 | FACTORY MEDICAL | Factory | 1382 | 75 |  |  | Pinça Arterial Halsted-Mosquito Serr Reta 12.5cm
INST2684 | Basica Media Ortopedica | Convencional | Ortopedia | PORTA AGULHA FIO DE ACO 200MM |  | 13-190-20 | 1 | 1 | 1 | FACTORY MEDICAL | Factory | 650 | 360 |  |  | Pinça de torção de fio 20cm T/C
INST2685 | Basica Media Ortopedica | Convencional | Ortopedia | PORTA AGULHA MAYO HEGAR 160MM |  | 11-314-16 | 2 | 1 | 2 | FACTORY MEDICAL | Factory | 646 | 245 |  |  | Porta-agulhas Mayo-Hegar 16cm
INST2686 | Basica Media Ortopedica | Convencional | Ortopedia | PORTA AGULHA MAYO HEGAR 180MM |  | 11-314-18 | 2 | 1 | 2 | FACTORY MEDICAL | Factory | 648 | 280 |  |  | Porta-agulhas Mayo-Hegar 18cm
INST2687 | Basica Media Ortopedica | Convencional | Ortopedia | PORTA AGULHA MAYO HEGAR 180MM CODMAN 36-2018 |  | 11-552-18 | 2 | 1 | 2 | [6 empty] | Porta-agulhas Mayo-Hegar com perfil normal T/C 18cm
INST2688 | Basica Media Ortopedica | Convencional | Ortopedia | PORTA AGULHA MAYO HEGAR 200MM |  | 11-314-20 | 2 | 1 | 2 | FACTORY MEDICAL | Factory | 650 | 360 |  |  | Porta-agulhas Mayo-Hegar 20cm
INST2689 | Basica Media Ortopedica | Convencional | Ortopedia | TESOURA GESSO 200MM |  | 05-823-21 | 1 | 1 | 1 | [6 empty] | Tesoura para ataduras e roupas Lister 21cm
INST2690 | Basica Media Ortopedica | Convencional | Ortopedia | TESOURA MAYO CURVA 170MM |  | 05-171-17 | 1 | 1 | 1 | FACTORY MEDICAL | Factory | 3357 | 180 |  |  | Tesoura de Dissecação Mayo Curva 17cm
INST2691 | Basica Media Ortopedica | Convencional | Ortopedia | TESOURA MAYO RETA 170MM |  | 05-170-17 | 2 | 1 | 2 | FACTORY MEDICAL | Factory | 3355 | 180 |  |  | Tesoura de Dissecação Mayo Reta 17cm
INST2692 | Basica Media Ortopedica | Convencional | Ortopedia | TESOURA METZEMBAUM CURVA 150MM |  | 05-221-15 | 2 | 1 | 2 | FACTORY MEDICAL | Factory | 3330 | 95 |  |  | Tesoura de Dissecação Metzenbaum Curva 15cm
INST2693 | Basica Media Ortopedica | Convencional | Ortopedia | TESOURA METZEMBAUM CURVA 180MM |  | 05-231-18 | 1 | 1 | 1 | FACTORY MEDICAL | Factory | 3332 | 130 |  |  | Tesoura de Dissecação Metzenbaum Curva 18cm
INST2694 | Basica Media Ortopedica | Convencional | Ortopedia | TESOURA METZEMBAUM CURVA 200MM |  | 05-231-20 | 2 | 1 | 2 | FACTORY MEDICAL | Factory | 3333 | 185 |  |  | Tesoura de Dissecação Metzenbaum Curva 20cm
INST2695 | Basica Media Ortopedica | Convencional | Ortopedia | TESOURA METZEMBAUM RETA 150MM |  | 05-220-15 | 1 | 1 | 1 | FACTORY MEDICAL | Factory | 3322 | 95 |  |  | Tesoura de Dissecação Metzenbaum Reta 15cm
INST2696 | Basica Media Ortopedica | Convencional | Ortopedia | TESOURA METZEMBAUM RETA 180MM |  | 05-230-18 | 1 | 1 | 1 | FACTORY MEDICAL | Factory | 3324 | 130 |  |  | Tesoura de Dissecação Metzenbaum Reta 18cm
INST820 | MEMBROS INFERIORES | Convencional | Ortopedia | AFASTADOR AUTOSTATICO ANGULADO AGUDO 190MM |  | 09-642-19 | 2 | 1 | 2 | [6 empty] | Afastador Anderson-Adson 19.5cm 4,0x4,0 dentes afiados
INST821 | MEMBROS INFERIORES | Convencional | Ortopedia | AFASTADOR AUTOSTATICO ARTICULADO AGUDO 310MM |  | 09-714-31 | 1 | 1 | 1 | [6 empty] | Afastador Beckmann 31cm 4,0x4,0 Dentes afiados
INST822 | MEMBROS INFERIORES | Convencional | Ortopedia | AFASTADOR AUTOSTATICO ARTICULADO ROMBO 330MM |  | 09-725-32 | 1 | 1 | 1 | [6 empty] | Afastador Beckmann-Eaton 32cm 7,0 x 7,0 dentes rombos
INST823 | MEMBROS INFERIORES | Convencional | Ortopedia | AFASTADOR AUTOSTATICO RETO AGUDO 190MM |  | 09-646-20 | 2 | 1 | 2 | [6 empty] | Afastador Weitlaner 20cm 3,0x4,0 dentes afiados
INST824 | MEMBROS INFERIORES | Convencional | Ortopedia | AFASTADOR BENNET 250MM |  | 13-711-43 | 2 | 1 | 2 | [6 empty] | Alavanca de Osso Bennett 24cm 43mm
INST825 | MEMBROS INFERIORES | Convencional | Ortopedia | AFASTADOR GELPI 175MM |  | 09-740-19 | 1 | 1 | 1 | [5 empty] | 19cm | Afastador Gelpi 19cm
INST826 | MEMBROS INFERIORES | Convencional | Ortopedia | AFASTADOR HOHMANN 17X220MM |  | 13-695-18 | 2 | 1 | 2 | [6 empty] | Alavanca de osso Hohmann 23.5cm 18mm
INST827 | MEMBROS INFERIORES | Convencional | Ortopedia | AFASTADOR HOHMANN 43X230MM |  | 13-695-43 | 2 | 1 | 2 | [6 empty] | Alavanca de osso Hohmann 23.5cm 43mm
INST828 | MEMBROS INFERIORES | Convencional | Ortopedia | AFASTADOR HOHMANN 70X250MM |  | 13-695-70 | 2 | 1 | 2 | [6 empty] | Alavanca de Osso Hohmann 25cm 70mm
INST829 | MEMBROS INFERIORES | Convencional | Ortopedia | AFASTADOR HOHMANN 8X220MM |  | 13-695-08 | 2 | 1 | 2 | [6 empty] | Alavanca de osso Hohmann 22cm 8mm
INST830 | MEMBROS INFERIORES | Convencional | Ortopedia | AFASTADOR ISRAEL 47X51X225MM 5 DENTES |  | 09-263-05 | 2 | 1 | 2 | [6 empty] | Afastador Israel 23.5cm 45,0x50mm
INST831 | MEMBROS INFERIORES | Convencional | Ortopedia | AFASTADOR LANGENBECK 50 X 11 X 210MM |  | 09-283-05 | 2 | 1 | 2 | FACTORY MEDICAL | Factory | 1783 | 280 |  |  | Afastador Langenbeck 22cm 50,0x11mm
INST832 | MEMBROS INFERIORES | Convencional | Ortopedia | AFASTADOR LANGENBECK 60 X 15 X 210MM |  | 09-289-02 | 2 | 1 | 2 | FACTORY MEDICAL | Factory | 1787 | 280 |  |  | Afastador Langenback 21cm 60,0x20mm
INST833 | MEMBROS INFERIORES | Convencional | Ortopedia | AFASTADOR SENN MULLER 160MM |  | 09-187-16 | 2 | 1 | 2 | FACTORY MEDICAL | Factory | 1799 | 140 |  |  | Afastador Senn-Miller 16cm 7,0 x 8,5 mm sem corte
INST834 | MEMBROS INFERIORES | Convencional | Ortopedia | AFASTADOR SPREADER CURVO 12 X 280MM |  | 15-605-27 | 1 | 1 | 1 | [6 empty] | Afastador Inge Lamina 27cm
INST835 | MEMBROS INFERIORES | Convencional | Ortopedia | AFASTADOR VOLKMANN 2 DENTES AGUDO 220MM |  | 09-220-02 | 2 | 1 | 2 | FACTORY MEDICAL | Factory | 1827 | 230 |  |  | Afastador Volkmann 2 pinos afiado 22cm
INST836 | MEMBROS INFERIORES | Convencional | Ortopedia | AFASTADOR VOLKMANN 4 DENTES AGUDO 220MM |  | 09-220-04 | 2 | 1 | 2 | FACTORY MEDICAL | Factory | 1829 | 230 |  |  | Afastador Volkmann 4 pinos afiado 22cm
INST837 | MEMBROS INFERIORES | Convencional | Ortopedia | ALICATE DE PRESSAO 210MM |  | 13-205-18 | 1 | 1 | 1 | [5 empty] | 18cm | Alicate de ponta chata curva lateral mandíbula ajustável 18cm
INST838 | MEMBROS INFERIORES | Convencional | Ortopedia | ALICATE UNIVERSAL 190MM |  | 13-204-18 | 1 | 1 | 1 | [6 empty] | Alicate de bico chato com corte lateral 18cm
INST839 | MEMBROS INFERIORES | Convencional | Ortopedia | ASPIRADOR FRAZIER 3,5 X 220MM |  | 03-180-11 | 1 | 1 | 1 | FACTORY MEDICAL | Factory | 2037 | 150 |  | 19cm | Canula de Sucção Frazier 19cm, 11 Fr/Ch
INST840 | MEMBROS INFERIORES | Convencional | Ortopedia | CAIXA GRANDE |  |  | 1 | 1 | 1
INST841 | MEMBROS INFERIORES | Convencional | Ortopedia | CURETA BRUNS N 1 X 230MM |  | 13-515-01 | 1 | 1 | 1 | [6 empty] | Cureta Óssea Brun 17.5cm Fig 1
INST842 | MEMBROS INFERIORES | Convencional | Ortopedia | CURETA BRUNS N 5 X 230MM |  | 13-515-05 | 1 | 1 | 1 | [6 empty] | Cureta Óssea Brun 17.5cm Fig 5
INST843 | MEMBROS INFERIORES | Convencional | Ortopedia | CURETA BRUNS N 6 X 230MM |  | 13-515-06 | 1 | 1 | 1 | [6 empty] | Cureta Óssea Brun 17.5cm Fig 6
INST844 | MEMBROS INFERIORES | Convencional | Ortopedia | CURETA SCHROEDER N 2 X 300MM |  | 20-826-02 | 1 | 1 | 1 | [6 empty] | Colher Uterina Schroeder 30cm afiados, Rígido 10,0x6mm
INST845 | MEMBROS INFERIORES | Convencional | Ortopedia | CURETA SCHROEDER N 5 X 300MM |  | 20-826-05 | 1 | 1 | 1 | [6 empty] | Colher Uterina Schroeder 30cm afiados, Rígido 17,0x10mm
INST846 | MEMBROS INFERIORES | Convencional | Ortopedia | CURETA SCHROEDER N 6 X 300MM |  | 20-826-06 | 1 | 1 | 1 | [6 empty] | Colher Uterina Schroeder 30cm afiados, Rígido 20,0x11mm
INST847 | MEMBROS INFERIORES | Convencional | Ortopedia | GANCHO VOLKMANN AGUDO 220MM |  | 09-220-01 | 1 | 1 | 1 | FACTORY MEDICAL | Factory | 1825 | 230 |  |  | Afastador Volkmann 1 pino afiado 22cm
INST848 | MEMBROS INFERIORES | Convencional | Ortopedia | GANCHO VOLKMANN ROMBO 220MM |  | 09-221-01 | 1 | 1 | 1 | FACTORY MEDICAL | Factory | 1826 | 230 |  |  | Afastador Volkmann 1 pino sem corte 22cm
INST849 | MEMBROS INFERIORES | Convencional | Ortopedia | MARTELO 580G X 270MM |  | 13-404-24 | 1 | 1 | 1 | FACTORY MEDICAL | Factory | 2774 | 720 |  |  | Martelo Ombredanne 550g 24cm
INST850 | MEMBROS INFERIORES | Convencional | Ortopedia | OSTEOTOMO LAMBOTTE CURVO 12X245MM |  | 13-347-15 | 1 | 1 | 1 | [5 empty] | 15mm | Lambotte Osteótomo Curvo 23cm 15mm
INST851 | MEMBROS INFERIORES | Convencional | Ortopedia | OSTEOTOMO LAMBOTTE CURVO 20X245MM |  | 13-347-20 | 1 | 1 | 1 | [6 empty] | Lambotte Osteótomo Curvo 23cm 20mm
INST852 | MEMBROS INFERIORES | Convencional | Ortopedia | OSTEOTOMO LAMBOTTE CURVO 7X245MM |  |  | 1 | 1 | 1
INST853 | MEMBROS INFERIORES | Convencional | Ortopedia | OSTEOTOMO LAMBOTTE RETO 12X245MM |  | 13-346-15 | 1 | 1 | 1 | [6 empty] | Lambotte Osteótomo Reto24cm 15mm
INST854 | MEMBROS INFERIORES | Convencional | Ortopedia | OSTEOTOMO LAMBOTTE RETO 20X245MM |  | 13-346-20 | 1 | 1 | 1 | [6 empty] | Lambotte Osteótomo Reto24cm 20mm
INST855 | MEMBROS INFERIORES | Convencional | Ortopedia | OSTEOTOMO LAMBOTTE RETO 7X245MM |  | 13-342-08 | 1 | 1 | 1 | [5 empty] | 8mm 17cm | Mini-Lambotte Osteótomo 17cm 8mm
INST856 | MEMBROS INFERIORES | Convencional | Ortopedia | PINCA DE REDUCAO COM PONTA 205MM |  | 13-770-20 | 1 | 1 | 1 | [6 empty] | Pinça de Reposição 20cm
INST857 | MEMBROS INFERIORES | Convencional | Ortopedia | PINCA REDUCAO ESPANHOLA 170MM |  | 13-795-16 | 2 | 1 | 2 | [6 empty] | Pinça Espanhola, de Fixação de Osso Setter, 16cm
INST858 | MEMBROS INFERIORES | Convencional | Ortopedia | PINCA REDUCAO ESPANHOLA 22OMM |  | 13-795-22 | 2 | 1 | 2 | [6 empty] | Pinça Espanhola, de Fixação de Osso Setter, 22cm
INST859 | MEMBROS INFERIORES | Convencional | Ortopedia | PINCA REDUCAO LAMBOTTE 13 X 260MM |  | 13-817-26 | 2 | 1 | 2 | [6 empty] | Pinça de retenção de osso Lambotte 26cm
INST860 | MEMBROS INFERIORES | Convencional | Ortopedia | PINCA SACA BOCADO STILLE LIKSELL 5 X 240MM |  | 13-910-24 | 1 | 1 | 1 | [6 empty] | Pinças Leksell-Stille Bone Rongeur 24cm
INST861 | MEMBROS INFERIORES | Convencional | Ortopedia | PINCA SACA BOCADO STILLE LUER CURVO 240MM |  | 13-927-23 | 1 | 1 | 1 | [6 empty] | Pinças Stille-Luer Bone Rongeur 23cm
INST862 | MEMBROS INFERIORES | Convencional | Ortopedia | PINCA SACA BOCADO STILLE LUER RETO 225MM |  | 13-916-22 | 1 | 1 | 1 | [6 empty] | Pinça Stille-Luer Bone Rongeur 22cm
INST863 | MEMBROS INFERIORES | Convencional | Ortopedia | PINCA SACA BOCADO STILLE RUSKIN CURVA 190MM |  | 13-923-23 | 1 | 1 | 1 | [5 empty] | 23cm | Pinça Stille-Luer Bone Rongeur 23cm
INST864 | MEMBROS INFERIORES | Convencional | Ortopedia | RUGINA COOB 10X290MM |  | 13-585-10 | 1 | 1 | 1 | [5 empty] | 25cm | Raspatórios periosteais Cobb 10mm 25cm
INST865 | MEMBROS INFERIORES | Convencional | Ortopedia | RUGINA COOB 20X290MM |  | 13-585-19 | 1 | 1 | 1 | [5 empty] | 25cm | Raspatórios periosteais Cobb 19mm 25cm
INST866 | MEMBROS INFERIORES | Convencional | Ortopedia | RUGINA COOB 25X250MM |  | 13-585-25 | 1 | 1 | 1 | [6 empty] | Raspatórios periosteais Cobb 25mm 25cm
INST867 | MEMBROS INFERIORES | Convencional | Ortopedia | RUGINA LAMBOTTE 15 X 21OMM |  | 13-627-15 | 1 | 1 | 1 | [6 empty] | Lambotte Periósteo Raspatório 21cm 15mm
INST868 | MEMBROS INFERIORES | Convencional | Ortopedia | RUGINA LAMBOTTE 20 X 210MM |  | 13-627-20 | 1 | 1 | 1 | [6 empty] | Lambotte Periósteo Raspatório 21cm 20mm
INST869 | MEMBROS INFERIORES | Convencional | Ortopedia | SACA BOCADO SEMB ARTICULADO CURVO 230MM |  | 13-903-22 | 1 | 1 | 1 | [6 empty] | Pinça Semb Bone Rongeur 22.5cm
INST870 | MEMBROS INFERIORES | Convencional | Ortopedia | SACA CABECA FEMUR 260MM |  |  | 1 | 1 | 1
INST135 | ARTROSCOPIA DE PUNHO/TORNOZELO | Laparoscopia | Ortopedia | CAMISA LONGA |  | N/COTAMOS | 1 | 1 | 1
INST136 | ARTROSCOPIA DE PUNHO/TORNOZELO | Laparoscopia | Ortopedia | CURETA DELICADA |  | N/COTAMOS | 1 | 1 | 1
INST137 | ARTROSCOPIA DE PUNHO/TORNOZELO | Laparoscopia | Ortopedia | OBTURADOR ROMBO PARA CAMISA CURTA |  | N/COTAMOS | 1 | 1 | 1
INST138 | ARTROSCOPIA DE PUNHO/TORNOZELO | Laparoscopia | Ortopedia | OBTURADOR ROMBO PARA CAMISA LONGA |  | N/COTAMOS | 1 | 1 | 1
INST139 | ARTROSCOPIA DE PUNHO/TORNOZELO | Laparoscopia | Ortopedia | OBTURADOR TROCAR PARA CAMISA CURTA |  | N/COTAMOS | 1 | 1 | 1
INST140 | ARTROSCOPIA DE PUNHO/TORNOZELO | Laparoscopia | Ortopedia | PINCA BLUNT NOSE JUNIOR |  | N/COTAMOS | 1 | 1 | 1
INST141 | ARTROSCOPIA DE PUNHO/TORNOZELO | Laparoscopia | Ortopedia | PINCA MICRO PUNCH STRAIGHT |  | N/COTAMOS | 1 | 1 | 1
INST142 | ARTROSCOPIA DE PUNHO/TORNOZELO | Laparoscopia | Ortopedia | PINCA RAPTOR JUNIOR |  | N/COTAMOS | 1 | 1 | 1
INST143 | ARTROSCOPIA DE PUNHO/TORNOZELO | Laparoscopia | Ortopedia | PINCA SMALL JOINT GRASPER |  | N/COTAMOS | 1 | 1 | 1
INST144 | ARTROSCOPIA DE PUNHO/TORNOZELO | Laparoscopia | Ortopedia | PROBE DELICADO/CURTO |  | N/COTAMOS | 1 | 1 | 1
INST145 | ARTROSCOPIA DE PUNHO/TORNOZELO | Laparoscopia | Ortopedia | PROBE LONGO |  | N/COTAMOS | 1 | 1 | 1
INST133 | ARTROSCOPIA DE PUNHO/TORNOZELO | Laparoscopia | Ortopedia | CAIXA INOX |  | N/COTAMOS | 1 | 1 | 1
INST973 | Mão e Punho | Convencional | Ortopedia | AFASTADOR DE HOHMANN 8X160MM |  | 13-693-08 | 2 | 1 | 2 | [6 empty] | Alavanca de Osso Mini-Hohmann 16cm 8mm
INST974 | Mão e Punho | Convencional | Ortopedia | AFASTADOR DE RAGNELL DAVIS 150MM |  | 09-182-14 | 2 | 1 | 2 | [6 empty] | Afastador Ragnell-Davis 14cm
INST975 | Mão e Punho | Convencional | Ortopedia | AFASTADOR FARABEUF 8X120MM |  | 09-573-00 | 2 | 1 | 2 | FACTORY MEDICAL | Factory | 1853 | 120 |  |  | Afastador Farabeuf Conjunto Completo, 12cm
INST976 | Mão e Punho | Convencional | Ortopedia | AFASTADOR SENN MULLER AGUDO 160MM |  | 09-186-16 | 2 | 1 | 2 | FACTORY MEDICAL | Factory | 1799 | 140 |  |  | Afastador Senn-Miller 16cm 7,0x8.5mm Sharp
INST977 | Mão e Punho | Convencional | Ortopedia | ALICATE PONTA FINA BOCA SERRILHADA 190MM |  | 13-221-03 | 1 | 1 | 1 | [6 empty] | Alicate de ponta chata pontiagudo 19cm
INST978 | Mão e Punho | Convencional | Ortopedia | CAIXA PEQUENA |  |  | 1 | 1 | 1
INST979 | Mão e Punho | Convencional | Ortopedia | CIZALHA LISTON 170MM |  | 13-947-17 | 1 | 1 | 1 | [6 empty] | Pinça de corte de osso Liston 17cm
INST980 | Mão e Punho | Convencional | Ortopedia | CORTADOR DE FIO 180MM |  | 13-237-18 | 1 | 1 | 1 | [6 empty] | Alicate de corte de fio 18cm T/C
INST981 | Mão e Punho | Convencional | Ortopedia | CURETA BRUNS 3X170MM |  | 13-505-03 | 1 | 1 | 1 | [6 empty] | Cureta Óssea Bruns 17cm Fig 3
INST982 | Mão e Punho | Convencional | Ortopedia | CURETA DE OSSO MARTINI 140MM |  | 13-552-00 | 1 | 1 | 1 | [6 empty] | Cureta Óssea Martini 13.5cm
INST983 | Mão e Punho | Convencional | Ortopedia | DESCOLADOR DE FREER 185MM |  | 23-556-18 | 1 | 1 | 1 | FACTORY MEDICAL | Factory | 2438 | 130 |  |  | Elevador de septo Freer Retoafiados /Rombo, 18cm
INST984 | Mão e Punho | Convencional | Ortopedia | DESCOLADOR DE JOSEPH 4MM |  | 23-579-22 | 1 | 1 | 1 | FACTORY MEDICAL | Factory | 2424 | 140 |  |  | Joseph - Masing Septo Periósteal Elevador Curvo 22cm 4mm
INST985 | Mão e Punho | Convencional | Ortopedia | FORMAO LAMBOTTE RETO 12 X 125MM |  | 13-340-12 | 2 | 1 | 2 | [6 empty] | Osteótomo Mini-Lambotte 12.5cm 12mm
INST986 | Mão e Punho | Convencional | Ortopedia | FORMAO LAMBOTTE RETO 4 X 125MM |  | 13-340-04 | 2 | 1 | 2 | [6 empty] | Mini-Lambotte Osteótomo 12.5cm 4mm
INST987 | Mão e Punho | Convencional | Ortopedia | FORMAO LAMBOTTE RETO 8 X 125MM |  | 13-340-08 | 1 | 1 | 1 | [6 empty] | Mini-Lambotte Osteótomo 12.5cm 8mm
INST988 | Mão e Punho | Convencional | Ortopedia | GANCHO GILLIES 180MM |  | 17-166-01 | 2 | 1 | 2 | FACTORY MEDICAL | Factory | 5807 | 65 |  |  | Gancho Gillies 18cm Fig 1
INST989 | Mão e Punho | Convencional | Ortopedia | GANCHO GUTHRIE 160MM |  | 09-118-01 | 2 | 1 | 2 | FACTORY MEDICAL | Factory | 2712 | 120 |  |  | Afastador Guthrie 16cm afiado
INST990 | Mão e Punho | Convencional | Ortopedia | GANCHO JOSEPH DUPLO AGUDO 160 MM |  | 09-152-02 | 1 | 1 | 1 | FACTORY MEDICAL | Factory | 2738 | 100 |  |  | Afastador Joseph 16cm 2mm
INST991 | Mão e Punho | Convencional | Ortopedia | MARTELO 200GR |  | 13-454-18 | 1 | 1 | 1 | FACTORY MEDICAL | Factory | 2766 | 260 |  |  | Martelo Partsch Ø 22mm 200g 18cm
INST992 | Mão e Punho | Convencional | Ortopedia | PINCA ADSON BROWN 120MM |  | 06-280-12 | 1 | 1 | 1 | FACTORY MEDICAL | Factory | 2835 | 90 |  |  | Pinca de Tecido Adson-Brown 12cm
INST993 | Mão e Punho | Convencional | Ortopedia | PINCA ADSON COM DENTE 120MM |  | 06-270-12 | 1 | 1 | 1 | FACTORY MEDICAL | Factory | 2834 | 90 |  |  | Pinca de Tecido Adson 1:2º 12cm
INST994 | Mão e Punho | Convencional | Ortopedia | PINCA ADSON SEM DENTE 120MM |  | 06-132-12 | 1 | 1 | 1 | FACTORY MEDICAL | Factory | 2833 | 90 |  |  | Pinca para Curativo Adson 12cm
INST995 | Mão e Punho | Convencional | Ortopedia | PINCA ALLIS 150MM |  | 18-104-15 | 2 | 1 | 2 | FACTORY MEDICAL | Factory | 1416 | 78 |  |  | Pinça de retenção de tecidos e órgãos Allis 5:6 dentes, 15cm
INST996 | Mão e Punho | Convencional | Ortopedia | PINCA BACKHAUS BOLA 130MM |  | 13-924-13 | 2 | 1 | 2 | FACTORY MEDICAL | Factory | 971 | 145 |  |  | Pinça Backaus ponta bolinha, 13cm
INST997 | Mão e Punho | Convencional | Ortopedia | PINCA BACKHAUS CORTANTE 130MM |  | 07-681-13 | 2 | 1 | 2 | FACTORY MEDICAL | Factory | 957 | 70 |  |  | Pinça de toalha de padrão delicado Backhaus 13cm
INST998 | Mão e Punho | Convencional | Ortopedia | PINCA DE REDUCAO COM PONTA 130 MM |  | 13-801-13 | 1 | 1 | 1 | [6 empty] | Pinça de retenção de osso 13.5cm
INST999 | Mão e Punho | Convencional | Ortopedia | PINCA DEBAKEY 1.2 X 150MM |  | 06-650-16 | 1 | 1 | 1 | [5 empty] | 16cm 1,5mm | Pinca de Tecido Vascular Não Traumático De Bakey 16cm 1.5mm
INST1000 | Mão e Punho | Convencional | Ortopedia | PINCA KOCKER RETA 160MM |  | 07-320-16 | 2 | 1 | 2 | FACTORY MEDICAL | Factory | 1471 | 98 |  |  | Pinça Arterial Kocher (Ochsner) 1/2 Reta 16cm
INST1001 | Mão e Punho | Convencional | Ortopedia | PINCA MICRO ADSON COM DENTE 120MM |  | 06-272-12 | 1 | 1 | 1 | [6 empty] | Pinca de Tecido Micro-Adson 1x2 dentes 12cm, 0,12mm
INST1002 | Mão e Punho | Convencional | Ortopedia | PINCA MIXTER 180MM |  | 07-431-19 | 1 | 1 | 1 | FACTORY MEDICAL | Factory | 1405 | 150 |  |  | Pinça para brônquios e dutos biliares 19cm
INST1003 | Mão e Punho | Convencional | Ortopedia | PINCA MOSQUITO CURVA 120MM |  | 07-191-12 | 4 | 1 | 4 | FACTORY MEDICAL | Factory | 1394 | 75 |  |  | Pinça Arterial Halsted-Mosquito Serr Curva 12.5cm
INST1004 | Mão e Punho | Convencional | Ortopedia | PINCA MOSQUITO RETA 120MM |  | 07-190-12 | 4 | 1 | 4 | FACTORY MEDICAL | Factory | 1382 | 75 |  |  | Pinça Arterial Halsted-Mosquito Serr Reta 12.5cm
INST1005 | Mão e Punho | Convencional | Ortopedia | PINCA PEAN 140MM |  | 07-170-14 | 1 | 1 | 1 | FACTORY MEDICAL | Factory | 1613 | 78 |  |  | Pinça Arterial Pean (Murphy) 14cm
INST1006 | Mão e Punho | Convencional | Ortopedia | PORTA AGULHA MAYO 170MM |  | 11-314-18 | 1 | 1 | 1 | FACTORY MEDICAL | Factory | 648 | 280 |  |  | Porta-agulhas Mayo-Hegar 18cm
INST1007 | Mão e Punho | Convencional | Ortopedia | PORTA AGULHA RYDER 140MM |  | 11-562-15 | 3 | 1 | 3 | FACTORY MEDICAL | Factory | 665 | 280 |  |  | Porta Agulhas Ryder (Martin) com mini perfil T/C 15cm
INST1008 | Mão e Punho | Convencional | Ortopedia | RASPA PARA OSSO MILLER 180MM |  | 23-688-01 | 1 | 1 | 1 | [6 empty] | Grosa Nasal Miller – Colburn Reto (a) 19cm, Fig. 1
INST1009 | Mão e Punho | Convencional | Ortopedia | SACA BOCADO FRIEDMAN CURVA 140MM |  | 13-845-14 | 1 | 1 | 1 | [6 empty] | Pinça Friedman Bone Ronguer 14cm
INST1010 | Mão e Punho | Convencional | Ortopedia | SACA BOCADO FRIEDMAN RETO 140MM |  | 13-846-01 | 1 | 1 | 1 | [6 empty] | Friedmann Bone Rongeur Fcp 15cm
INST1011 | Mão e Punho | Convencional | Ortopedia | TENTACANULA 140MM |  | 10-150-14 | 1 | 1 | 1 | FACTORY MEDICAL | Factory | 5052 | 70 |  |  | Tentacanula 14.5cm
INST1012 | Mão e Punho | Convencional | Ortopedia | TESOURA IRIS CURVA 120MM |  | 05-601-12 | 1 | 1 | 1 | FACTORY MEDICAL | Factory | 3320 | 90 |  |  | Tesoura Ocular Curva 12cm
INST1013 | Mão e Punho | Convencional | Ortopedia | TESOURA IRIS RETA 120MM |  | 05-600-12 | 1 | 1 | 1 | FACTORY MEDICAL | Factory | 3316 | 90 |  |  | Tesoura Ocular Reta 12cm
INST1014 | Mão e Punho | Convencional | Ortopedia | TESOURA MAYO CURVA 140MM |  | 05-171-14 | 2 | 1 | 2 | FACTORY MEDICAL | Factory | 3356 | 160 |  |  | Tesoura de Dissecação Mayo Curva 14.5cm
INST1015 | Mão e Punho | Convencional | Ortopedia | TESOURA METZEMBAUM CURVA 140MM |  | 05-211-14 | 2 | 1 | 2 | FACTORY MEDICAL | Factory | 3330 | 95 |  |  | Tesoura de Dissecação Metzenbaum Curva Romba/Romba, 14.5cm
INST1016 | Mão e Punho | Convencional | Ortopedia | TESOURA METZEMBAUM RETA 140MM |  | 05-210-14 | 1 | 1 | 1 | FACTORY MEDICAL | Factory | 3322 | 95 |  |  | Tesoura de Dissecação Metzenbaum Reta Romba/Romba, 14.5cm
INST725 | MICRO MÃO | Convencional | Ortopedia | CAIXA DE MICRO MAO PEQUENA |  |  | 1 | 2 | 2
INST726 | MICRO MÃO | Convencional | Ortopedia | MICRO PINCA MULLER RETA 160MM FM 033R |  |  | 2 | 3 | 6
INST727 | MICRO MÃO | Convencional | Ortopedia | MICRO PINCA RELOJOEIRO PONTA CURVA 110MM BD 329R |  | 06-460-04 | 1 | 4 | 4 | [6 empty] | Pinca Jeweler's 11.5cm Fig. 7
INST728 | MICRO MÃO | Convencional | Ortopedia | MICRO PINCA RELOJOEIRO RETA 120MM KLS 12560007 |  | 06-460-01 | 2 | 5 | 10 | [6 empty] | Pinca Jeweler's 11.5cm Fig. 1
INST729 | MICRO MÃO | Convencional | Ortopedia | MICRO PORTA AGULHA CURVO 150MM KLS 2000515 |  |  | 2 | 6 | 12
INST730 | MICRO MÃO | Convencional | Ortopedia | MICRO TESOURA CURVA 150MM KLS 1171115 |  |  | 2 | 7 | 14
INST731 | MICRO MÃO | Convencional | Ortopedia | MICRO TESOURA RETA 150MM KLS 1171015 |  |  | 1 | 8 | 8
INST732 | MICRO MÃO | Convencional | Ortopedia | TESOURA JAMISON 150MM |  | 05-530-13 | 1 | 2 | 2 | [5 empty] | GOLDMN FOX | Tesoura de goma Goldman-Fox Reta 13cm
INST1874 | CURETA GINECO | Convencional | Gineco | CAIXA PEQUENA |  |  | 1 | 1 | 1
INST1875 | CURETA GINECO | Convencional | Gineco | CURETA SCHROEDER N?2 |  | 20-826-02 | 1 | 1 | 1 | [6 empty] | Colher Uterina Schroeder 30cm afiados, Rígido 10,0x6mm
INST1876 | CURETA GINECO | Convencional | Gineco | CURETA SCHROEDER N?5 |  | 20-826-05 | 1 | 1 | 1 | [6 empty] | Colher Uterina Schroeder 30cm afiados, Rígido 17,0x10mm
INST1877 | CURETA GINECO | Convencional | Gineco | CURETA SCHROEDER N?6 |  | 20-826-06 | 1 | 1 | 1 | [6 empty] | Colher Uterina Schroeder 30cm afiados, Rígido 20,0x11mm
INST1878 | CURETA GINECO | Convencional | Gineco | CURETA SIMS N 1 |  | 20-865-07 | 1 | 1 | 1 | [6 empty] | Cureta Uterina Sims 26cm, 7mm, Fig. 1, rombos, Maleável
INST1879 | CURETA GINECO | Convencional | Gineco | CURETA SIMS N 11 |  | 20-865-21 | 1 | 1 | 1 | [6 empty] | Cureta Uterina Sims 26cm, 21mm, Fig. 11, rombos, Maleável
INST1880 | CURETA GINECO | Convencional | Gineco | CURETA SIMS N 2 |  | 20-865-08 | 1 | 1 | 1 | [6 empty] | Cureta Uterina Sims 26cm, 8mm, Fig. 2, rombos, Maleável
INST1881 | CURETA GINECO | Convencional | Gineco | CURETA SIMS N 3 |  | 20-865-09 | 1 | 1 | 1 | [6 empty] | Cureta Uterina Sims 26cm, 9mm, Fig. 3, rombos, Maleável
INST1882 | CURETA GINECO | Convencional | Gineco | CURETA SIMS N 5 |  | 20-865-12 | 1 | 1 | 1 | [6 empty] | Cureta Uterina Sims 26cm, 12mm, Fig. 5, rombos, Maleável
INST1883 | CURETA GINECO | Convencional | Gineco | CURETA SIMS N 8 |  | 20-865-16 | 1 | 1 | 1 | [6 empty] | Cureta Uterina Sims 26cm, 16mm, Fig. 8, rombos, Maleável
INST2378 | CANULAS LIPOASPIRACAO | Convencional | Masto e Plastica | CAIXA FURADA COM TAMPA PADRAO |  |  | 1 | 1 | 1
INST2379 | CANULAS LIPOASPIRACAO | Convencional | Masto e Plastica | CANULA DE KLEIN 2.0 X 200MM |  | N/COTAMOS | 1 | 1 | 1
INST2380 | CANULAS LIPOASPIRACAO | Convencional | Masto e Plastica | CANULA DE KLEIN 2.0 X 250MM |  | N/COTAMOS | 1 | 1 | 1
INST2381 | CANULAS LIPOASPIRACAO | Convencional | Masto e Plastica | CANULA LIPOASPIRACAO 3.0 X 200MM 3G RETA CABO |  | N/COTAMOS | 1 | 1 | 1
INST2382 | CANULAS LIPOASPIRACAO | Convencional | Masto e Plastica | CANULA LIPOASPIRACAO 3.0 X 250MM 3G RETA 60ML |  | N/COTAMOS | 1 | 1 | 1
INST2383 | CANULAS LIPOASPIRACAO | Convencional | Masto e Plastica | CANULA LIPOASPIRACAO 3.0 X 250MM 3G RETA CABO |  | N/COTAMOS | 1 | 1 | 1
INST2384 | CANULAS LIPOASPIRACAO | Convencional | Masto e Plastica | CANULA LIPOASPIRACAO 3.5 X 250MM 3G RETA CABO |  | N/COTAMOS | 1 | 1 | 1
INST2385 | CANULAS LIPOASPIRACAO | Convencional | Masto e Plastica | CANULA LIPOASPIRACAO 4.0 X 250MM 3G RETA 60ML |  | N/COTAMOS | 1 | 1 | 1
INST2386 | CANULAS LIPOASPIRACAO | Convencional | Masto e Plastica | CANULA LIPOASPIRACAO 4.0 X 250MM 3G RETA CABO |  | N/COTAMOS | 1 | 1 | 1
INST2387 | CANULAS LIPOASPIRACAO | Convencional | Masto e Plastica | CANULA LIPOENXERTIA 3.5 X 250MM 2ECH RETA 60ML |  | N/COTAMOS | 1 | 1 | 1
INST2388 | CANULAS LIPOASPIRACAO | Convencional | Masto e Plastica | CANULA RALADORA 2.5 X 250MM TH 20ML |  | N/COTAMOS | 1 | 1 | 1
INST2389 | CANULAS LIPOASPIRACAO | Convencional | Masto e Plastica | TRAVA SERINGA 20ML |  | N/COTAMOS | 1 | 1 | 1
INST2390 | CANULAS LIPOASPIRACAO | Convencional | Masto e Plastica | TRAVA SERINGA 60ML |  | N/COTAMOS | 1 | 1 | 1
INST2030 | CIRURGIA ARTERIAL | Convencional | Vascular | CLAMP BULLDOG GLOVER 75? 35 X 57MM |  |  | 2 | 1 | 2
INST2031 | CIRURGIA ARTERIAL | Convencional | Vascular | CLAMP BULLDOG GLOVER CURTO 50 X 91MM |  |  | 2 | 1 | 2
INST2032 | CIRURGIA ARTERIAL | Convencional | Vascular | CLAMP BULLDOG GLOVER RETO 33 X 68MM |  |  | 2 | 1 | 2
INST2033 | CIRURGIA ARTERIAL | Convencional | Vascular | CLAMP BULLDOG GLOVER RETO 50 X 96MM |  |  | 2 | 1 | 2
INST2034 | CIRURGIA ARTERIAL | Convencional | Vascular | CLAMP DEBAKEY 60? 40X240MM |  |  | 1 | 1 | 1
INST2035 | CIRURGIA ARTERIAL | Convencional | Vascular | CLAMP DEBAKEY 60? 50X230MM |  |  | 1 | 1 | 1
INST2036 | CIRURGIA ARTERIAL | Convencional | Vascular | CLAMP DEBAKEY SATINSKY 30X220MM |  |  | 1 | 1 | 1
INST2037 | CIRURGIA ARTERIAL | Convencional | Vascular | CLAMP DEBAKEY SATINSKY 40X220MM |  |  | 1 | 1 | 1
INST2038 | CIRURGIA ARTERIAL | Convencional | Vascular | CLAMP DEBAKEY SATINSKY 50X220MM |  |  | 1 | 1 | 1
INST2039 | CIRURGIA ARTERIAL | Convencional | Vascular | CLAMP TANGENCIAL DEBAKEY 30X200MM |  |  | 1 | 1 | 1
INST2040 | CIRURGIA ARTERIAL | Convencional | Vascular | CLAMP TANGENCIAL DEBAKEY 40X260MM |  |  | 1 | 1 | 1
INST2041 | CIRURGIA ARTERIAL | Convencional | Vascular | CLAMP TANGENCIAL DEBAKEY 50X260MM |  |  | 1 | 1 | 1
INST2042 | CIRURGIA ARTERIAL | Convencional | Vascular | CLAMP TANGENCIAL DEBAKEY 60X270MM |  |  | 1 | 1 | 1
INST2043 | CIRURGIA ARTERIAL | Convencional | Vascular | CLAMP TANGENCIAL DEBAKEY 70X280MM |  |  | 1 | 1 | 1
INST2044 | CIRURGIA ARTERIAL | Convencional | Vascular | CONTAINER CONTAINER |  |  | 1 | 1 | 1
INST2045 | CIRURGIA ARTERIAL | Convencional | Vascular | DESCOLADOR PERI?STEO FREER 200MM |  | 23-553-19 | 1 | 1 | 1 | [6 empty] | Elevador de septo Freer, rombos, 19cm
INST2046 | CIRURGIA ARTERIAL | Convencional | Vascular | DISSECTOR TONNIS 240MM |  |  | 2 | 1 | 2
INST2047 | CIRURGIA ARTERIAL | Convencional | Vascular | PINCA ANASTOMOSE LAMBERT KAY 210MM |  | 14-512-01 | 1 | 1 | 1 | [6 empty] | Clamp para Anastomose Cardiovascular Lambert-Kay Atrauma 21cm
INST2048 | CIRURGIA ARTERIAL | Convencional | Vascular | PINCA BABY MIXTER 180MM |  | 07-331-18 | 1 | 1 | 1 | [6 empty] | Pinça Arterial Baby-Mixter, Pinça de Dissecção e Ligadura 18cm
INST2049 | CIRURGIA ARTERIAL | Convencional | Vascular | PINCA DEBAKEY 28X200MM |  | 06-654-20 | 2 | 1 | 2 | [6 empty] | Pinca para tecidos vasculares não traumáticos De Bakey 20cm 2,8 mm
INST2050 | CIRURGIA ARTERIAL | Convencional | Vascular | PINCA DEBAKEY 28X240MM |  | 06-654-24 | 2 | 1 | 2 | [6 empty] | Pinca para tecidos vasculares não traumáticos De Bakey 24cm 2,8 mm
INST2051 | CIRURGIA ARTERIAL | Convencional | Vascular | PINCA DEBAKEY 28X300MM |  | 06-654-30 | 1 | 1 | 1 | [6 empty] | Pinca para tecidos vasculares não traumáticos De Bakey 30cm 2,8 mm
INST2052 | CIRURGIA ARTERIAL | Convencional | Vascular | PINCA DEBAKEY 2X150MM |  | 06-652-16 | 2 | 1 | 2 | FACTORY MEDICAL | Factory | 2356 | 380 |  |  | Pinca de Tecido Vascular Não Traumático De Bakey 16cm 2mm
INST2053 | CIRURGIA ARTERIAL | Convencional | Vascular | PINCA DEBAKEY 2X200MM |  | 06-652-20 | 2 | 1 | 2 | FACTORY MEDICAL | Factory | 2357 | 400 |  |  | Pinca de Tecido Vascular Não Traumático De Bakey 20cm 2mm
INST2054 | CIRURGIA ARTERIAL | Convencional | Vascular | PINCA DEBAKEY 2X240MM |  | 06-652-24 | 2 | 1 | 2 | FACTORY MEDICAL | Factory | 2358 | 420 |  |  | Pinca para tecidos vasculares não traumáticos De Bakey 24cm 2mm
INST2055 | CIRURGIA ARTERIAL | Convencional | Vascular | PINCA DEBAKEY 60? 100X300MM |  |  | 1 | 1 | 1
INST2056 | CIRURGIA ARTERIAL | Convencional | Vascular | PINCA DEBAKEY 60? 60X280MM |  |  | 1 | 1 | 1
INST2057 | CIRURGIA ARTERIAL | Convencional | Vascular | PINCA DEBAKEY 90? 110X270MM |  |  | 1 | 1 | 1
INST2058 | CIRURGIA ARTERIAL | Convencional | Vascular | PINCA DEBAKEY 90? 50X210MM |  |  | 1 | 1 | 1
INST2059 | CIRURGIA ARTERIAL | Convencional | Vascular | PINCA DEBAKEY 90? 70X250MM |  |  | 1 | 1 | 1
INST2060 | CIRURGIA ARTERIAL | Convencional | Vascular | PINCA DEBAKEY ANEURISMA AORTA 270MM |  |  | 3 | 1 | 3
INST2061 | CIRURGIA ARTERIAL | Convencional | Vascular | PINCA DEBAKEY CURVA 210MM |  |  | 1 | 1 | 1
INST2062 | CIRURGIA ARTERIAL | Convencional | Vascular | PINCA DEBAKEY RETA 230MM |  |  | 2 | 1 | 2
INST2063 | CIRURGIA ARTERIAL | Convencional | Vascular | PINCA GEMINI 280MM |  | 07-407-28 | 2 | 1 | 2 | [6 empty] | Pinça de Dissecção e Ligadura Gêmeos 28cm
INST2064 | CIRURGIA ARTERIAL | Convencional | Vascular | PINCA GERALD COM DENTE 230MM |  | 06-340-18 | 2 | 1 | 2 | [5 empty] | 18cm | Pinca de Tecidos Gerald 1x2 dentes Reto (a) 18cm
INST2065 | CIRURGIA ARTERIAL | Convencional | Vascular | PINCA GLOVER 200MM |  |  | 1 | 1 | 1
INST2066 | CIRURGIA ARTERIAL | Convencional | Vascular | PINCA MIXTER 230MM |  | 07-439-23 | 3 | 1 | 3 | FACTORY MEDICAL | Factory | 1549 | 190 |  |  | Pinça para brônquios e dutos biliares 23cm
INST2067 | CIRURGIA ARTERIAL | Convencional | Vascular | PINCA OSHAUGNESSY 250MM |  |  | 1 | 1 | 1
INST2068 | CIRURGIA ARTERIAL | Convencional | Vascular | PINCA OVERHOLF 220MM |  | 07-505-21 | 4 | 1 | 4 | [6 empty] | Pinça de Aurícula Overholt-Mixter 21cm
INST2069 | CIRURGIA ARTERIAL | Convencional | Vascular | PINCA POTTS SMITH 250MM |  | 06-184-25 | 2 | 1 | 2 | [6 empty] | Pinca para Curativo Potts-Smith Reto (a) 25cm
INST2070 | CIRURGIA ARTERIAL | Convencional | Vascular | PINCA SCHIMIDT CURVA 180MM |  | 07-481-01 | 3 | 1 | 3 | FACTORY MEDICAL | Factory | 1405 | 150 |  |  | Pinças Hemostáticas Schnidt-Sawtell Tonsil 19cm
INST2071 | CIRURGIA ARTERIAL | Convencional | Vascular | PINCA WAUGH COM DENTE 180MM |  | 12.0208.18 | 1 | 1 | 1 | [6 empty] | Pinça Anatômica Waugh, pontas retas, finas com 1x2 dentes, pino guia, 18cm
INST2072 | CIRURGIA ARTERIAL | Convencional | Vascular | PINCA WAUGH COM DENTE 200MM |  | 12.0208.20 | 1 | 1 | 1 | [6 empty] | Pinça Anatômica Waugh, pontas retas, finas com 1x2 dentes, pino guia, 20cm
INST2073 | CIRURGIA ARTERIAL | Convencional | Vascular | PORTA AGULHA CRILLE WOOD 150MM |  | 11-604-15 | 2 | 1 | 2 | [6 empty] | Porta-agulhas de madeira crile com mini perfil T/C 15cm
INST2074 | CIRURGIA ARTERIAL | Convencional | Vascular | PORTA AGULHA CRILLE WOOD 180MM |  | 11-604-18 | 2 | 1 | 2 | [6 empty] | Porta-agulhas de madeira crile com perfil normal t/c Reta 18cm
INST2075 | CIRURGIA ARTERIAL | Convencional | Vascular | PORTA AGULHA CRILLE WOOD 200MM |  | 11-604-20 | 2 | 1 | 2 | [6 empty] | Porta-agulhas de madeira crile com perfil normal t/c Reta 20cm
INST2076 | CIRURGIA ARTERIAL | Convencional | Vascular | PORTA AGULHA CRILLE WOOD 300MM |  |  | 2 | 1 | 2
INST2077 | CIRURGIA ARTERIAL | Convencional | Vascular | PORTA AGULHA DEBAKEY 150MM |  | 11-556-18 | 3 | 1 | 3 | [5 empty] | 18cm | Porta-agulhas De Baky com mini perfil T/C 18cm
INST2078 | CIRURGIA ARTERIAL | Convencional | Vascular | PORTA AGULHA DEBAKEY 250MM |  | 11-556-26 | 2 | 1 | 2 | [6 empty] | Porta-agulhas DeBakey com mini perfil T/C 26cm
INST2079 | CIRURGIA ARTERIAL | Convencional | Vascular | PORTA AGULHA FINO 180MM |  |  | 2 | 1 | 2
INST2080 | CIRURGIA ARTERIAL | Convencional | Vascular | PORTA AGULHA FINO 200MM |  |  | 1 | 1 | 1
INST2081 | CIRURGIA ARTERIAL | Convencional | Vascular | PORTA AGULHA FINO 230MM |  |  | 2 | 1 | 2
INST2082 | CIRURGIA ARTERIAL | Convencional | Vascular | PORTA AGULHA RYDER 210MM |  | 11-566-20 | 2 | 1 | 2 | FACTORY MEDICAL | Factory | 671 | 420 |  |  | Porta-agulha Ryder-Vascular com micro perfil T/C 20cm
INST2083 | CIRURGIA ARTERIAL | Convencional | Vascular | PORTA AGULHA RYDER 260MM |  | 11-566-26 | 1 | 1 | 1 | FACTORY MEDICAL | Factory | 674 | 540 |  |  | Porta-agulhas Ryder-Vascular com micro perfil T/C 26cm
INST2084 | CIRURGIA ARTERIAL | Convencional | Vascular | TESOURA DIETRICH 90 170MM |  | 05-390-90 | 1 | 1 | 1 | [6 empty] | Tesoura para Cirurgia Cardiovascular Dietrich 17cm 90º
INST2085 | CIRURGIA ARTERIAL | Convencional | Vascular | TESOURA DIETRICH HEGEMANN 40 180MM |  | 05-390-45 | 1 | 1 | 1 | [6 empty] | Tesoura para Cirurgia Cardiovascular Dietrich 18cm 45º
INST2086 | CIRURGIA ARTERIAL | Convencional | Vascular | TESOURA KLINKENBERG-LOTH CURVA 230MM |  | 05-450-23 | 1 | 1 | 1 | [6 empty] | Tesoura Neurocirúrgica Klinkenbergh-Loth 23cm
INST2087 | CIRURGIA ARTERIAL | Convencional | Vascular | TESOURA METZEMBAUM COM WIDIA 230MM |  | 05-922-23 | 1 | 1 | 1 | [6 empty] | Tesoura Metzenbaum com T/C Reta 23cm
INST2088 | CIRURGIA ARTERIAL | Convencional | Vascular | TESOURA METZEMBAUM COM WIDIA CURVA 180MM |  | 05-923-18 | 1 | 1 | 1 | [6 empty] | Tesoura Metzenbaum Com Curva T/C 18cm
INST2089 | CIRURGIA ARTERIAL | Convencional | Vascular | TESOURA METZEMBAUM CURVA 200MM |  | 05-231-20 | 1 | 1 | 1 | FACTORY MEDICAL | Factory | 3333 | 185 |  |  | Tesoura de Dissecação Metzenbaum Curva 20cm
INST2090 | CIRURGIA ARTERIAL | Convencional | Vascular | TESOURA METZEMBAUM CURVA 230MM |  | 05-231-23 | 1 | 1 | 1 | [6 empty] | Tesoura de Dissecação Metzenbaum Curva 23cm
INST2091 | CIRURGIA ARTERIAL | Convencional | Vascular | TESOURA NELSON COM WIDIA CURVA 180MM |  | 05-923-18 | 1 | 1 | 1 | [6 empty] | Tesoura Metzenbaum Com Curva T/C 18cm
INST2092 | CIRURGIA ARTERIAL | Convencional | Vascular | TESOURA POTTS MARTEL 60 X 60 220MM |  | 05-442-21 | 1 | 1 | 1 | [6 empty] | Tesoura Neurocirúrgica Potts-De Martel 21cm
INST147 | ARTROSCOPIA SIMPLES MEDIAS ARTICULACOES | Convencional | Ortopedia | AFASTADOR FARABEUF 10 X 120MM |  | 09-573-00 | 2 | 1 | 2 | FACTORY MEDICAL | Factory | 1853 | 120 |  |  | Afastador Farabeuf Conjunto Completo, 12cm
INST148 | ARTROSCOPIA SIMPLES MEDIAS ARTICULACOES | Convencional | Ortopedia | AFASTADOR FARABEUF 13X150MM |  | 09-575-00 | 2 | 1 | 2 | FACTORY MEDICAL | Factory | 1854 | 140 |  |  | Afastador Farabeuf Conjunto Completo, 15cm
INST149 | ARTROSCOPIA SIMPLES MEDIAS ARTICULACOES | Laparoscopia | Ortopedia | AFASTADOR SENN MILLER AGUDO 160MM |  | 09-186-16 | 2 | 1 | 2 | FACTORY MEDICAL | Factory | 1799 | 140 |  |  | Afastador Senn-Miller 16cm 7,0x8.5mm Sharp
INST150 | ARTROSCOPIA SIMPLES MEDIAS ARTICULACOES | Laparoscopia | Ortopedia | CAIXA PEQUENA |  |  | 1 | 1 | 1
INST151 | ARTROSCOPIA SIMPLES MEDIAS ARTICULACOES | Laparoscopia | Ortopedia | CANULA ATROSCOPICA 5.5MM |  | N/COTAMOS | 1 | 1 | 1
INST152 | ARTROSCOPIA SIMPLES MEDIAS ARTICULACOES | Laparoscopia | Ortopedia | CANULA DE ARTROSCOPIA 4,5MM |  | N/COTAMOS | 1 | 1 | 1
INST153 | ARTROSCOPIA SIMPLES MEDIAS ARTICULACOES | Laparoscopia | Ortopedia | CURETA 0.3 X 230MM ACUFEX |  |  | 1 | 1 | 1
INST154 | ARTROSCOPIA SIMPLES MEDIAS ARTICULACOES | Laparoscopia | Ortopedia | DESCOLADOR FREER 200MM |  | 23-553-19 | 1 | 1 | 1 | FACTORY MEDICAL | Factory | 2438 | 130 |  |  | Elevador de septo Freer, rombos, 19cm
INST155 | ARTROSCOPIA SIMPLES MEDIAS ARTICULACOES | Laparoscopia | Ortopedia | OBTURADOR CANULA 4,5MM |  | N/COTAMOS | 1 | 1 | 1
INST156 | ARTROSCOPIA SIMPLES MEDIAS ARTICULACOES | Laparoscopia | Ortopedia | OBTURADOR CANULA 5.5MM |  | N/COTAMOS | 1 | 1 | 1
INST157 | ARTROSCOPIA SIMPLES MEDIAS ARTICULACOES | Convencional | Ortopedia | PINCA ADSON COM DENTE 120MM |  | 06-270-12 | 2 | 1 | 2 | FACTORY MEDICAL | Factory | 2834 | 90 |  |  | Pinca de Tecido Adson 1:2º 12cm
INST158 | ARTROSCOPIA SIMPLES MEDIAS ARTICULACOES | Convencional | Ortopedia | PINCA ADSON SEM DENTE 120MM |  | 06-132-12 | 1 | 1 | 1 | FACTORY MEDICAL | Factory | 2833 | 90 |  |  | Pinca para Curativo Adson 12cm
INST159 | ARTROSCOPIA SIMPLES MEDIAS ARTICULACOES | Convencional | Ortopedia | PINCA BACKHAUS BOLA 130MM |  | 13-924-13 | 2 | 1 | 2 | FACTORY MEDICAL | Factory | 971 | 145 |  |  | Pinça Backaus ponta bolinha, 13cm
INST160 | ARTROSCOPIA SIMPLES MEDIAS ARTICULACOES | Convencional | Ortopedia | PINCA BACKHAUS CORTANTE 130MM |  | 07-681-13 | 4 | 1 | 4 | FACTORY MEDICAL | Factory | 957 | 70 |  |  | Pinça de toalha de padrão delicado Backhaus 13cm
INST161 | ARTROSCOPIA SIMPLES MEDIAS ARTICULACOES | Convencional | Ortopedia | PINCA BIOPSIA LOVE DELICADA 3MM |  |  | 1 | 1 | 1
INST162 | ARTROSCOPIA SIMPLES MEDIAS ARTICULACOES | Convencional | Ortopedia | PINCA CHERON 250MM |  | 08-184-25 | 1 | 1 | 1 | FACTORY MEDICAL | Factory | 1146 | 150 |  |  | Pinça Cheron para pólipos e tecidos 25cm
INST163 | ARTROSCOPIA SIMPLES MEDIAS ARTICULACOES | Laparoscopia | Ortopedia | PINCA CUPPED GRASPER |  |  | 1 | 1 | 1
INST164 | ARTROSCOPIA SIMPLES MEDIAS ARTICULACOES | Laparoscopia | Ortopedia | PINCA DUCKBILLL LEFT |  |  | 1 | 1 | 1
INST165 | ARTROSCOPIA SIMPLES MEDIAS ARTICULACOES | Laparoscopia | Ortopedia | PINCA DUCKBILLL RIGTH |  |  | 1 | 1 | 1
INST166 | ARTROSCOPIA SIMPLES MEDIAS ARTICULACOES | Laparoscopia | Ortopedia | PINCA DUCKBILLL UPBITER LINEAR PUNCH PARA CIMA |  |  | 1 | 1 | 1
INST167 | ARTROSCOPIA SIMPLES MEDIAS ARTICULACOES | Laparoscopia | Ortopedia | PINCA DUCKBILLL UPBITER STRIGTH RETA |  |  | 1 | 1 | 1
INST168 | ARTROSCOPIA SIMPLES MEDIAS ARTICULACOES | Convencional | Ortopedia | PINCA KELLY CURVA 160MM |  | 07-235-16 | 4 | 1 | 4 | FACTORY MEDICAL | Factory | 1319 | 90 |  |  | Pinça Arterial Kelly-Rankin Curva 16cm
INST169 | ARTROSCOPIA SIMPLES MEDIAS ARTICULACOES | Convencional | Ortopedia | PINCA KELLY RETO 160MM |  | 07-234-16 | 4 | 1 | 4 | FACTORY MEDICAL | Factory | 1306 | 90 |  |  | Pinça Arterial Kelly-Rankin Reta 16cm
INST170 | ARTROSCOPIA SIMPLES MEDIAS ARTICULACOES | Convencional | Ortopedia | PINCA KOCHER CURVA 160MM |  | 07-321-16 | 1 | 1 | 1 | FACTORY MEDICAL | Factory | 1483 | 98 |  |  | Pinça Arterial Kocher (Ochsner) 1/2 Curva 16cm
INST171 | ARTROSCOPIA SIMPLES MEDIAS ARTICULACOES | Convencional | Ortopedia | PINCA KOCHER RETO 160MM |  | 07-320-16 | 1 | 1 | 1 | FACTORY MEDICAL | Factory | 1471 | 98 |  |  | Pinça Arterial Kocher (Ochsner) 1/2 Reta 16cm
INST172 | ARTROSCOPIA SIMPLES MEDIAS ARTICULACOES | Convencional | Ortopedia | PINCA MIXTER 190MM |  | 07-431-19 | 2 | 1 | 2 | FACTORY MEDICAL | Factory | 1545 | 168 |  |  | Pinça para brônquios e dutos biliares 19cm
INST173 | ARTROSCOPIA SIMPLES MEDIAS ARTICULACOES | Convencional | Ortopedia | PINCA MOSQUITO RETA 120MM |  | 07-190-12 | 4 | 1 | 4 | FACTORY MEDICAL | Factory | 1382 | 75 |  |  | Pinça Arterial Halsted-Mosquito Serr Reta 12.5cm
INST174 | ARTROSCOPIA SIMPLES MEDIAS ARTICULACOES | Laparoscopia | Ortopedia | PINCA RAPTOR RONGEUR 3.4MM |  |  | 1 | 1 | 1
INST175 | ARTROSCOPIA SIMPLES MEDIAS ARTICULACOES | Laparoscopia | Ortopedia | PINCA SCISSORS PUNCH STRAIGHT RETA |  |  | 1 | 1 | 1
INST176 | ARTROSCOPIA SIMPLES MEDIAS ARTICULACOES | Laparoscopia | Ortopedia | PINCA STING RAY LEFT 2.3MM |  |  | 1 | 1 | 1
INST177 | ARTROSCOPIA SIMPLES MEDIAS ARTICULACOES | Laparoscopia | Ortopedia | PINCA STING RAY RIGTH 2.3MM |  |  | 1 | 1 | 1
INST178 | ARTROSCOPIA SIMPLES MEDIAS ARTICULACOES | Convencional | Ortopedia | PORTA AGULHA MAYO HEGAR 150MM |  | 11-314-16 | 1 | 1 | 1 | FACTORY MEDICAL | Factory | 645 | 220 |  |  | Porta-agulhas Mayo-Hegar 16cm
INST179 | ARTROSCOPIA SIMPLES MEDIAS ARTICULACOES | Convencional | Ortopedia | PORTA AGULHA MAYO HEGAR 180MM |  | 11-314-18 | 1 | 1 | 1 | FACTORY MEDICAL | Factory | 648 | 280 |  |  | Porta-agulhas Mayo-Hegar 18cm
INST180 | ARTROSCOPIA SIMPLES MEDIAS ARTICULACOES | Laparoscopia | Ortopedia | PROBE 250MM |  | 10-100-25 | 1 | 1 | 1 | [6 empty] | Sondas Ø 2mm 25cm
INST181 | ARTROSCOPIA SIMPLES MEDIAS ARTICULACOES | Laparoscopia | Ortopedia | TENTACANULA 140MM |  | 10-150-14 | 1 | 1 | 1 | FACTORY MEDICAL | Factory | 5052 | 70 |  |  | Tentacanula 14.5cm
INST182 | ARTROSCOPIA SIMPLES MEDIAS ARTICULACOES | Convencional | Ortopedia | TESOURA ESMARCH 200MM (GESSO) |  | 05-832-20 | 1 | 1 | 1 | [6 empty] | Tesoura de curativo Esmarch 20cm
INST183 | ARTROSCOPIA SIMPLES MEDIAS ARTICULACOES | Convencional | Ortopedia | TESOURA MAYO CURVA 170MM |  | 05-171-17 | 1 | 1 | 1 | FACTORY MEDICAL | Factory | 3357 | 180 |  |  | Tesoura de Dissecação Mayo Curva 17cm
INST184 | ARTROSCOPIA SIMPLES MEDIAS ARTICULACOES | Convencional | Ortopedia | TESOURA MAYO RETA 170MM |  | 05-170-17 | 1 | 1 | 1 | FACTORY MEDICAL | Factory | 3355 | 180 |  |  | Tesoura de Dissecação Mayo Reta 17cm
INST185 | ARTROSCOPIA SIMPLES MEDIAS ARTICULACOES | Convencional | Ortopedia | TESOURA METZEMBAUM CURVA 140MM |  | 05-211-14 | 1 | 1 | 1 | FACTORY MEDICAL | Factory | 3330 | 95 |  |  | Tesoura de Dissecação Metzenbaum Curva Romba/Romba, 14.5cm
INST186 | ARTROSCOPIA SIMPLES MEDIAS ARTICULACOES | Convencional | Ortopedia | TESOURA METZEMBAUM CURVA 180MM |  | 05-231-18 | 1 | 1 | 1 | FACTORY MEDICAL | Factory | 3332 | 130 |  |  | Tesoura de Dissecação Metzenbaum Curva 18cm
INST187 | ARTROSCOPIA SIMPLES MEDIAS ARTICULACOES | Convencional | Ortopedia | TESOURA METZEMBAUM RETA 180MM |  | 05-230-18 | 1 | 1 | 1 | FACTORY MEDICAL | Factory | 3324 | 95 |  |  | Tesoura de Dissecação Metzenbaum Reta 18cm
INST2346 | COMPLEMENTO DE LIGAMENTO | Convencional | Ortopedia | AFASTADOR HOHMANN 18X235MM |  | 13-695-18 | 2 | 1 | 2 | [6 empty] | Alavanca de osso Hohmann 23.5cm 18mm
INST2347 | COMPLEMENTO DE LIGAMENTO | Convencional | Ortopedia | AFASTADOR LANGENBECK 12X30X215MM |  | 09-283-01 | 2 | 1 | 2 | FACTORY MEDICAL | Factory | 1777 | 250 |  |  | Afastador Langenbeck 22cm 30,0x11mm
INST2348 | COMPLEMENTO DE LIGAMENTO | Convencional | Ortopedia | AFASTADOR VOLKMANN 2 DENTES AGUDO 230MM |  | 09-220-02 | 2 | 1 | 2 | FACTORY MEDICAL | Factory | 1827 | 230 |  |  | Afastador Volkmann 2 pinos afiado 22cm
INST2349 | COMPLEMENTO DE LIGAMENTO | Convencional | Ortopedia | AFASTADOR VOLKMANN 4 DENTES AGUDO 220MM |  | 09-220-04 | 2 | 1 | 2 | FACTORY MEDICAL | Factory | 1828 | 230 |  |  | Afastador Volkmann 4 pinos afiado 22cm
INST2350 | COMPLEMENTO DE LIGAMENTO | Convencional | Ortopedia | ALICATE 210MM |  | 13-237-22 | 1 | 1 | 1 | [6 empty] | Alicate de corte de fio 22 cm T/C
INST2351 | COMPLEMENTO DE LIGAMENTO | Convencional | Ortopedia | CAIXA |  |  | 1 | 1 | 1
INST2352 | COMPLEMENTO DE LIGAMENTO | Convencional | Ortopedia | CIZALHA CURVA 170MM |  | 13-947-17 | 1 | 1 | 1 | [6 empty] | Pinça de corte de osso Liston 17cm
INST2353 | COMPLEMENTO DE LIGAMENTO | Convencional | Ortopedia | CORTADOR DE FIO 250MM |  | 13-223-23 | 1 | 1 | 1 | [6 empty] | Alicate de corte de arame Harvey 23.5cm
INST2354 | COMPLEMENTO DE LIGAMENTO | Convencional | Ortopedia | CURETA BRUNS 01X170MM |  | 13-505-01 | 1 | 1 | 1 | [6 empty] | Cureta Óssea Bruns 17cm Fig 1
INST2355 | COMPLEMENTO DE LIGAMENTO | Convencional | Ortopedia | CURETA BRUNS 02X170MM |  | 13-505-02 | 1 | 1 | 1 | [6 empty] | Cureta Óssea Bruns 17cm Fig 2
INST2356 | COMPLEMENTO DE LIGAMENTO | Convencional | Ortopedia | GOIVA RUSKIN CURVA 190MM |  | 13-891-18 | 1 | 1 | 1 | [6 empty] | Pinça Raskin Bone Rongeur Curva 18cm
INST2357 | COMPLEMENTO DE LIGAMENTO | Convencional | Ortopedia | MARTELO 200G X 210MM |  | 13-454-18 | 1 | 1 | 1 | FACTORY MEDICAL | Factory | 2766 | 250 |  |  | Martelo Partsch Ø 22mm 200g 18cm
INST2358 | COMPLEMENTO DE LIGAMENTO | Convencional | Ortopedia | OSTEOTOMO RETO 12X125MM |  | 13-340-12 | 1 | 1 | 1 | [6 empty] | Osteótomo Mini-Lambotte 12.5cm 12mm
INST2359 | COMPLEMENTO DE LIGAMENTO | Convencional | Ortopedia | OSTEOTOMO RETO 15X125MM |  | 13-340-15 | 1 | 1 | 1 | [6 empty] | Osteótomo Mini-Lambotte 12.5cm 15mm
INST2360 | COMPLEMENTO DE LIGAMENTO | Convencional | Ortopedia | OSTEOTOMO RETO 8X125MM |  | 13-340-08 | 1 | 1 | 1 | [6 empty] | Mini-Lambotte Osteótomo 12.5cm 8mm
INST2361 | COMPLEMENTO DE LIGAMENTO | Convencional | Ortopedia | PINCA ALLIS RETA 160MM |  | 18-104-15 | 4 | 1 | 4 | FACTORY MEDICAL | Factory | 1417 | 95 |  |  | Pinça de retenção de tecidos e órgãos Allis 5:6 dentes, 15cm
INST2362 | COMPLEMENTO DE LIGAMENTO | Convencional | Ortopedia | PINCA ANATOMICA 160MM |  | 06-100-16 | 1 | 1 | 1 | FACTORY MEDICAL | Factory | 2841 | 90 |  |  | Pinca para Curativo Padrão 16cm
INST2363 | COMPLEMENTO DE LIGAMENTO | Convencional | Ortopedia | PINCA DENTE DE RATO 160MM |  | 06-250-16 | 1 | 1 | 1 | FACTORY MEDICAL | Factory | 2851 | 90 |  |  | Pinca de Tecido 1:2º 16cm
INST2364 | COMPLEMENTO DE LIGAMENTO | Convencional | Ortopedia | PINCA DENTE DE RATO 180MM |  | 06-250-18 | 1 | 1 | 1 | FACTORY MEDICAL | Factory | 2852 | 135 |  |  | Pinca de Tecido 1:2º 18cm
INST2365 | COMPLEMENTO DE LIGAMENTO | Convencional | Ortopedia | PINCA KOCHER CURVA 160MM |  | 07-321-16 | 4 | 1 | 4 | FACTORY MEDICAL | Factory | 1483 | 98 |  |  | Pinça Arterial Kocher (Ochsner) 1/2 Curva 16cm
INST2366 | COMPLEMENTO DE LIGAMENTO | Convencional | Ortopedia | PINCA KOCHER RETO 160MM |  | 07-320-16 | 4 | 1 | 4 | FACTORY MEDICAL | Factory | 1471 | 98 |  |  | Pinça Arterial Kocher (Ochsner) 1/2 Reta 16cm
INST2367 | COMPLEMENTO DE LIGAMENTO | Convencional | Ortopedia | PINCA MOSQUITO CURVA 120MM |  | 07-191-12 | 3 | 1 | 3 | FACTORY MEDICAL | Factory | 1394 | 75 |  |  | Pinça Arterial Halsted-Mosquito Serr Curva 12.5cm
INST2368 | COMPLEMENTO DE LIGAMENTO | Convencional | Ortopedia | RASPA LEWIS 15X8X190MM |  | 23-668-01 | 1 | 1 | 1 | [6 empty] | Grosa Lewis Fino 18cm 15,0x8mm Fino
INST2369 | COMPLEMENTO DE LIGAMENTO | Convencional | Ortopedia | RUGINA LAMBOTE 10X200MM |  | 13-627-10 | 1 | 1 | 1 | [6 empty] | Raspador periosteal Lambotte 21cm 10mm
INST223 | VELAS HEGAR | Convencional | Gineco | CESTO INOX PEQ |  |  | 1 | 1 | 1
INST224 | VELAS HEGAR | Convencional | Gineco | VELA DE HEGAR N?1 |  | 20-400-01 | 1 | 1 | 1 | [6 empty] | Dilatador Uterino Hegar Ø 1mm com extremidade simples com alça inclinada
INST225 | VELAS HEGAR | Convencional | Gineco | VELA DE HEGAR N?1,5 |  | 20-401-01 | 1 | 1 | 1 | [6 empty] | Dilatador Uterino Hegar Ø 1,5 mm com extremidade simples com alça inclinada
INST226 | VELAS HEGAR | Convencional | Gineco | VELA DE HEGAR N?10 |  | 20-400-10 | 1 | 1 | 1 | [6 empty] | Dilatador Uterino Hegar Ø 10mm com extremidade simples com alça inclinada
INST227 | VELAS HEGAR | Convencional | Gineco | VELA DE HEGAR N?10,5 |  | 20-401-10 | 1 | 1 | 1 | [6 empty] | Dilatador Uterino Hegar Ø 10,5 mm com extremidade simples com alça inclinada
INST228 | VELAS HEGAR | Convencional | Gineco | VELA DE HEGAR N?2 |  | 20-400-02 | 1 | 1 | 1 | [6 empty] | Dilatador Uterino Hegar Ø 2mm com extremidade simples com alça inclinada
INST229 | VELAS HEGAR | Convencional | Gineco | VELA DE HEGAR N?2,5 |  | 20-401-02 | 1 | 1 | 1 | [6 empty] | Dilatador Uterino Hegar Ø 2,5 mm com extremidade simples com alça inclinada
INST230 | VELAS HEGAR | Convencional | Gineco | VELA DE HEGAR N?3 |  | 20-400-03 | 1 | 1 | 1 | [6 empty] | Dilatador Uterino Hegar Ø 3mm com extremidade simples com alça inclinada
INST231 | VELAS HEGAR | Convencional | Gineco | VELA DE HEGAR N?3,5 |  | 20-401-03 | 1 | 1 | 1 | [6 empty] | Dilatador Uterino Hegar Ø 3,5 mm com extremidade simples com alça inclinada
INST232 | VELAS HEGAR | Convencional | Gineco | VELA DE HEGAR N?4 |  | 20-400-04 | 1 | 1 | 1 | [6 empty] | Dilatador Uterino Hegar Ø 4mm com extremidade simples com alça inclinada
INST233 | VELAS HEGAR | Convencional | Gineco | VELA DE HEGAR N?4,5 |  | 20-401-04 | 1 | 1 | 1 | [6 empty] | Dilatador Uterino Hegar Ø 4,5 mm com extremidade simples com alça inclinada
INST234 | VELAS HEGAR | Convencional | Gineco | VELA DE HEGAR N?5 |  | 20-400-05 | 1 | 1 | 1 | [6 empty] | Dilatador Uterino Hegar Ø 5mm com extremidade simples com alça inclinada
INST235 | VELAS HEGAR | Convencional | Gineco | VELA DE HEGAR N?5,5 |  | 20-401-05 | 1 | 1 | 1 | [6 empty] | Dilatador Uterino Hegar Ø 5,5 mm com extremidade simples com alça inclinada
INST236 | VELAS HEGAR | Convencional | Gineco | VELA DE HEGAR N?6 |  | 20-400-06 | 1 | 1 | 1 | [6 empty] | Dilatador Uterino Hegar Ø 6mm com extremidade simples com alça inclinada
INST237 | VELAS HEGAR | Convencional | Gineco | VELA DE HEGAR N?6,5 |  | 20-401-06 | 1 | 1 | 1 | [6 empty] | Dilatador Uterino Hegar Ø 6,5 mm com extremidade simples com alça inclinada
INST238 | VELAS HEGAR | Convencional | Gineco | VELA DE HEGAR N?7 |  | 20-400-07 | 1 | 1 | 1 | [6 empty] | Dilatador Uterino Hegar Ø 7mm com extremidade simples com alça inclinada
INST239 | VELAS HEGAR | Convencional | Gineco | VELA DE HEGAR N?7,5 |  | 20-401-07 | 1 | 1 | 1 | [6 empty] | Dilatador Uterino Hegar Ø 7,5 mm com extremidade simples com alça inclinada
INST240 | VELAS HEGAR | Convencional | Gineco | VELA DE HEGAR N?8 |  | 20-400-08 | 1 | 1 | 1 | [6 empty] | Dilatador Uterino Hegar Ø 8mm com extremidade simples com cabo inclinado
INST241 | VELAS HEGAR | Convencional | Gineco | VELA DE HEGAR N?8,5 |  | 20-401-08 | 1 | 1 | 1 | [6 empty] | Dilatador Uterino Hegar Ø 8,5 mm com extremidade simples com alça inclinada
INST242 | VELAS HEGAR | Convencional | Gineco | VELA DE HEGAR N?9 |  | 20-400-09 | 1 | 1 | 1 | [6 empty] | Dilatador Uterino Hegar Ø 9mm com extremidade simples com alça inclinada
INST243 | VELAS HEGAR | Convencional | Gineco | VELA DE HEGAR N?9,5 |  | 20-401-09 | 1 | 1 | 1 | [6 empty] | Dilatador Uterino Hegar Ø 9,5 mm com extremidade simples com alça inclinada
INST244 | VELAS HEGAR | Convencional | Gineco | VELAS DE HEGAR N 11 |  | 20-400-11 | 1 | 1 | 1 | [6 empty] | Dilatador Uterino Hegar Ø 11mm com extremidade simples com cabo inclinado
INST245 | VELAS HEGAR | Convencional | Gineco | VELAS DE HEGAR N 11,5 |  | 20-401-11 | 1 | 1 | 1 | [6 empty] | Dilatador Uterino Hegar Ø 11,5 mm com extremidade simples com alça inclinada
INST246 | VELAS HEGAR | Convencional | Gineco | VELAS DE HEGAR N 12 |  | 20-400-12 | 1 | 1 | 1 | [6 empty] | Dilatador Uterino Hegar Ø 12mm com extremidade simples com alça inclinada
INST247 | VELAS HEGAR | Convencional | Gineco | VELAS DE HEGAR N 12,5 |  | 20-401-12 | 1 | 1 | 1 | [6 empty] | Dilatador Uterino Hegar Ø 12,5 mm com extremidade simples com alça inclinada
INST248 | VELAS HEGAR | Convencional | Gineco | VELAS DE HEGAR N 13 |  | 20-400-13 | 1 | 1 | 1 | [6 empty] | Dilatador Uterino Hegar Ø 13mm com extremidade simples com alça inclinada
INST249 | VELAS HEGAR | Convencional | Gineco | VELAS DE HEGAR N 13,5 |  | 20-401-13 | 1 | 1 | 1 | [6 empty] | Dilatador Uterino Hegar Ø 13,5 mm com extremidade simples com alça inclinada
INST250 | VELAS HEGAR | Convencional | Gineco | VELAS DE HEGAR N 14 |  | 20-400-14 | 1 | 1 | 1 | [6 empty] | Dilatador Uterino Hegar Ø 14mm com extremidade simples com alça inclinada
INST251 | VELAS HEGAR | Convencional | Gineco | VELAS DE HEGAR N 14,5 |  | 20-401-14 | 1 | 1 | 1 | [6 empty] | Dilatador Uterino Hegar Ø 14,5 mm com extremidade simples com alça inclinada
INST252 | VELAS HEGAR | Convencional | Gineco | VELAS DE HEGAR N 15 |  | 20-400-15 | 1 | 1 | 1 | [6 empty] | Dilatador Uterino Hegar Ø 15mm com extremidade simples com alça inclinada
INST253 | VELAS HEGAR | Convencional | Gineco | VELAS DE HEGAR N 15,5 |  | 20-401-15 | 1 | 1 | 1 | [6 empty] | Dilatador Uterino Hegar Ø 15,5 mm com extremidade simples com alça inclinada
INST254 | VELAS HEGAR | Convencional | Gineco | VELAS DE HEGAR N 16 |  | 20-400-16 | 1 | 1 | 1 | [6 empty] | Dilatador Uterino Hegar Ø 16mm com extremidade simples com alça inclinada
INST255 | VELAS HEGAR | Convencional | Gineco | VELAS DE HEGAR N 16,5 |  | 20-401-16 | 1 | 1 | 1 | [6 empty] | Dilatador Uterino Hegar Ø 16,5 mm com extremidade simples com alça inclinada
INST256 | VELAS HEGAR | Convencional | Gineco | VELAS DE HEGAR N 17 |  | 20-400-17 | 1 | 1 | 1 | [6 empty] | Dilatador Uterino Hegar Ø 17mm com extremidade simples com alça inclinada
INST257 | VELAS HEGAR | Convencional | Gineco | VELAS DE HEGAR N 17,5 |  | 20-401-17 | 1 | 1 | 1 | [6 empty] | Dilatador Uterino Hegar Ø 17,5 mm com extremidade simples com alça inclinada
INST1744 | CURETAGEM | Convencional | Gineco | CAIXA MEDIA |  |  | 1 | 1 | 1
INST1745 | CURETAGEM | Convencional | Gineco | CURETA SIMS N?00 |  | 20-865-05 | 1 | 1 | 1 | [6 empty] | Cureta Uterina Sims 26cm, 5mm, Fig. 00, rombos, Maleável
INST1746 | CURETAGEM | Convencional | Gineco | ESPECULO VAGINAL GD |  | 20-110-03 | 1 | 1 | 1 | [6 empty] | Espéculos vaginais de Collin 110,0x40mm
INST1747 | CURETAGEM | Convencional | Gineco | ESPECULO VAGINAL MED |  | 20-110-02 | 1 | 1 | 1 | [6 empty] | Espéculos vaginais de Collin 100,0x35cm
INST1748 | CURETAGEM | Convencional | Gineco | ESPECULO VAGINAL PEQ |  | 20-110-01 | 1 | 1 | 1 | [6 empty] | Espéculos vaginais de Collin 85,0x30mm
INST1749 | CURETAGEM | Convencional | Gineco | HISTEROMETRO COLLIN 280MM |  | 20-508-26 | 1 | 1 | 1 | [5 empty] | 26cm | Sonda Uterina Sims 26cm (Modelo Schwed)
INST1750 | CURETAGEM | Convencional | Gineco | PINCA ANATOMICA 200MM |  | 06-100-20 | 1 | 1 | 1 | FACTORY MEDICAL | Factory | 2853 | 158 |  |  | Pinca para Curativo Padrão 20cm
INST1751 | CURETAGEM | Convencional | Gineco | PINCA BACKHAUS BOLA 130MM |  | 13-924-13 | 4 | 1 | 4 | FACTORY MEDICAL | Factory | 971 | 145 |  |  | Pinça Backaus ponta bolinha, 13cm
INST1752 | CURETAGEM | Convencional | Gineco | PINCA CHERON 250MM |  | 08-184-25 | 1 | 1 | 1 | FACTORY MEDICAL | Factory | 1146 | 150 |  |  | Pinça Cheron para pólipos e tecidos 25cm
INST1753 | CURETAGEM | Convencional | Gineco | PINCA DENTE DE RATO 200MM |  | 06-250-20 | 1 | 1 | 1 | FACTORY MEDICAL | Factory | 2843 | 158 |  |  | Pinca de Tecido 1:2º 20cm
INST1754 | CURETAGEM | Convencional | Gineco | PINCA FOERSTER RETA ESTRIADA 240MM |  | 08-222-25 | 1 | 1 | 1 | [6 empty] | Pinça Foerster para pólipos e tecidos Reta Serr 25cm
INST1755 | CURETAGEM | Convencional | Gineco | PINCA MUSEUX RETA 240MM |  | 20-576-08 | 1 | 1 | 1 | [6 empty] | Pinça Museux Tenaculum Reta 24cm, 8mm
INST1756 | CURETAGEM | Convencional | Gineco | PINCA POZZI 250MM |  | 20-542-25 | 1 | 1 | 1 | [6 empty] | Pinças Pozzi Tenaculum 25.5cm
INST1757 | CURETAGEM | Convencional | Gineco | PINCA PROFESSOR MEDINA ( BIOPSIA ) 3 X 240MM |  | 20-739-24 | 1 | 1 | 1 | [6 empty] | Thoms – Biópsia Cervical Gaylor e Fórceps de Amostra 24cm 5,6mm Junta Parafusada
INST1758 | CURETAGEM | Convencional | Gineco | PINCA RANDALL SEMI CURVA 230MM |  | 19-101-23 | 1 | 1 | 1 | [6 empty] | Pinça Randall para cálculos renais 23cm Fig 1
INST1759 | CURETAGEM | Convencional | Gineco | PINCA WINTER CURVA 280MM |  | 21-261-01 | 1 | 1 | 1 | [6 empty] | Pinça Winter Placenta e Ovum 28cm, Fig. 1 sem cremalheira
INST1760 | CURETAGEM | Convencional | Gineco | PINCA WINTER RETA 280MM |  | 21-260-01 | 1 | 1 | 1 | [6 empty] | Pinça Winter Placenta e Ovum Reta 28cm, Fig. 1 sem cremalheira
INST1761 | CURETAGEM | Convencional | Gineco | TESOURA METZEMBAUM CURVA 200MM |  | 05-231-20 | 1 | 1 | 1 | FACTORY MEDICAL | Factory | 3333 | 185 |  |  | Tesoura de Dissecação Metzenbaum Curva 20cm
INST638 | PROSTATECTOMIA GERAL | Convencional | Urologia | CESTO INOX GG 250 X 550 X 110MM |  |  | 1 | 1 | 1
INST639 | PROSTATECTOMIA GERAL | Convencional | Urologia | PINCA ALLIS 220MM |  | 18-104-19 | 6 | 1 | 6 | FACTORY MEDICAL | Factory | 1421 | 160 |  |  | Pinça de retenção de tecidos e órgãos Allis 5:6 dentes, 19cm
INST640 | PROSTATECTOMIA GERAL | Convencional | Urologia | PINCA ANATOMICA 250MM |  | 06-100-25 | 2 | 1 | 2 | FACTORY MEDICAL | Factory | 2855 | 200 |  |  | Pinca para Curativo Padrão 25cm
INST641 | PROSTATECTOMIA GERAL | Convencional | Urologia | PINCA ANATOMICA 300MM |  | 06-100-30 | 1 | 1 | 1 | FACTORY MEDICAL | Factory | 2856 | 280 |  |  | Pinca para Curativo Padrão 30cm
INST642 | PROSTATECTOMIA GERAL | Convencional | Urologia | PINCA BACKHAUS CORTANTE 130MM |  | 07-681-13 | 10 | 1 | 10 | FACTORY MEDICAL | Factory | 957 | 70 |  |  | Pinça de toalha de padrão delicado Backhaus 13cm
INST643 | PROSTATECTOMIA GERAL | Convencional | Urologia | PINCA CHERON 250MM |  | 08-104-25 | 1 | 1 | 1 | FACTORY MEDICAL | Factory | 1146 | 150
INST644 | PROSTATECTOMIA GERAL | Convencional | Urologia | PINCA CLAMP PROSTATA MC DOUGAL DIREITA 250MM |  |  | 1 | 1 | 1
INST645 | PROSTATECTOMIA GERAL | Convencional | Urologia | PINCA CLAMP PROSTATA MC DOUGAL ESQUERDA 250MM |  |  | 1 | 1 | 1
INST646 | PROSTATECTOMIA GERAL | Convencional | Urologia | PINCA CRAFOORD CURVA 250MM |  | 07-349-24 | 4 | 1 | 4 | [6 empty] | Pinça Arterial Crafoord, Pinça de Dissecção e Ligadura 24cm
INST647 | PROSTATECTOMIA GERAL | Convencional | Urologia | PINCA CUSHING COM DENTE 180MM |  | 06-350-18 | 2 | 1 | 2 | [6 empty] | Pinca de Tecido Potts-Smith 1x2 dentes Reto (a) 18cm
INST648 | PROSTATECTOMIA GERAL | Convencional | Urologia | PINCA CUSHING COM DENTE 200MM |  | 06-350-21 | 1 | 1 | 1 | [6 empty] | Pinca de Tecido Potts-Smith 1x2 dentes Reto (a) 21cm
INST649 | PROSTATECTOMIA GERAL | Convencional | Urologia | PINCA CUSHING COM DENTE 250MM |  | 06-350-25 | 1 | 1 | 1 | [6 empty] | Pinca de Tecido Potts-Smith 1x2 dentes Reto (a) 25cm
INST650 | PROSTATECTOMIA GERAL | Convencional | Urologia | PINCA DEBAKEY SATINSKY 240MM |  | 14-491-24 | 3 | 1 | 3 | FACTORY MEDICAL | Factory | 4794 | 1300 |  |  | Pinça de Oclusão Tangencial Cardiovascular Satinsky Atrauma 24cm
INST651 | PROSTATECTOMIA GERAL | Convencional | Urologia | PINCA DEBAKEY TIPO ANATOMICA 200MM |  | 06-654-20 | 1 | 1 | 1 | FACTORY MEDICAL | Factory | 2303 | 420 |  |  | Pinca para tecidos vasculares não traumáticos De Bakey 20cm 2,8 mm
INST652 | PROSTATECTOMIA GERAL | Convencional | Urologia | PINCA DEBAKEY TIPO ANATOMICA 250MM |  | 06-654-24 | 2 | 1 | 2 | FACTORY MEDICAL | Factory | 2306 | 560 |  |  | Pinca para tecidos vasculares não traumáticos De Bakey 24cm 2,8 mm
INST653 | PROSTATECTOMIA GERAL | Convencional | Urologia | PINCA DEBAKEY TIPO ANATOMICA 300MM |  | 06-654-30 | 3 | 1 | 3 | FACTORY MEDICAL | Factory | 2341 | 780 |  |  | Pinca para tecidos vasculares não traumáticos De Bakey 30cm 2,8 mm
INST654 | PROSTATECTOMIA GERAL | Convencional | Urologia | PINCA DENTE DE RATO 180MM |  | 06-250-18 | 2 | 1 | 2 | FACTORY MEDICAL | Factory | 2842 | 135 |  |  | Pinca de Tecido 1:2º 18cm
INST655 | PROSTATECTOMIA GERAL | Convencional | Urologia | PINCA DENTE DE RATO 200MM |  | 06-250-20 | 4 | 1 | 4 | FACTORY MEDICAL | Factory | 2843 | 158 |  |  | Pinca de Tecido 1:2º 20cm
INST656 | PROSTATECTOMIA GERAL | Convencional | Urologia | PINCA DENTE DE RATO 250MM |  | 06-250-25 | 1 | 1 | 1 | FACTORY MEDICAL | Factory | 2845 | 200 |  |  | Pinca de Tecido 1:2º 25cm
INST657 | PROSTATECTOMIA GERAL | Convencional | Urologia | PINCA DENTE DE RATO 300MM |  | 06-250-30 | 1 | 1 | 1 | FACTORY MEDICAL | Factory | 2846 | 280 |  |  | Pinca de Tecido 1:2º 30cm
INST658 | PROSTATECTOMIA GERAL | Convencional | Urologia | PINCA FOERSTER CURVA ESTRIADA 250MM |  | 08-225-25 | 1 | 1 | 1 | [6 empty] | Pinça Foerster para pólipos e tecidos Curva Serr 25cm
INST659 | PROSTATECTOMIA GERAL | Convencional | Urologia | PINCA FOERSTER RETA ESTRIADA 250MM |  | 08-222-25 | 1 | 1 | 1 | [6 empty] | Pinça Foerster para pólipos e tecidos Reta Serr 25cm
INST660 | PROSTATECTOMIA GERAL | Convencional | Urologia | PINCA GERALD COM DENTE 250MM |  | 06-340-18 | 2 | 1 | 2 | [5 empty] | 18cm | Pinca de Tecidos Gerald 1x2 dentes Reto (a) 18cm
INST661 | PROSTATECTOMIA GERAL | Convencional | Urologia | PINCA HALSTEAD MOSQUITO CURVA 120MM |  | 07-191-12 | 10 | 1 | 10 | FACTORY MEDICAL | Factory | 1394 | 75 |  |  | Pinça Arterial Halsted-Mosquito Serr Curva 12.5cm
INST662 | PROSTATECTOMIA GERAL | Convencional | Urologia | PINCA HALSTEAD MOSQUITO RETA 120MM |  | 07-190-12 | 8 | 1 | 8 | FACTORY MEDICAL | Factory | 1382 | 75 |  |  | Pinça Arterial Halsted-Mosquito Serr Reta 12.5cm
INST663 | PROSTATECTOMIA GERAL | Convencional | Urologia | PINCA KELLY CURVA 160MM |  | 07-235-16 | 10 | 1 | 10 | FACTORY MEDICAL | Factory | 1319 | 90 |  |  | Pinça Arterial Kelly-Rankin Curva 16cm
INST664 | PROSTATECTOMIA GERAL | Convencional | Urologia | PINCA KELLY RETA 160MM |  | 07-234-16 | 10 | 1 | 10 | FACTORY MEDICAL | Factory | 1306 | 90 |  |  | Pinça Arterial Kelly-Rankin Reta 16cm
INST665 | PROSTATECTOMIA GERAL | Convencional | Urologia | PINCA KOCHER OCHSNER CURVA 180MM |  | 07-321-18 | 2 | 1 | 2 | [6 empty] | Pinça Arterial Kocher (Ochsner) 1/2 Curva 18cm
INST666 | PROSTATECTOMIA GERAL | Convencional | Urologia | PINCA KOCHER OCHSNER RETA 180MM |  | 07-320-18 | 4 | 1 | 4 | [6 empty] | Pinça Arterial Kocher (Ochsner) 1/2 Reta 18cm
INST667 | PROSTATECTOMIA GERAL | Convencional | Urologia | PINCA MIXTER 180MM |  | 07-331-18 | 1 | 1 | 1 | FACTORY MEDICAL | Factory | 1544 | 156 |  |  | Pinça Arterial Baby-Mixter, Pinça de Dissecção e Ligadura 18cm
INST668 | PROSTATECTOMIA GERAL | Convencional | Urologia | PINCA MIXTER 190MM |  | 07-431-19 | 3 | 1 | 3 | FACTORY MEDICAL | Factory | 1545 | 168 |  |  | Pinça para brônquios e dutos biliares 19cm
INST669 | PROSTATECTOMIA GERAL | Convencional | Urologia | PINCA MIXTER 230MM |  | 07-439-23 | 4 | 1 | 4 | FACTORY MEDICAL | Factory | 1549 | 190 |  |  | Pinça para brônquios e dutos biliares 23cm
INST670 | PROSTATECTOMIA GERAL | Convencional | Urologia | PINCA MIXTER 250MM |  | 07-447-25 | 2 | 1 | 2 | FACTORY MEDICAL | Factory | 1551 | 260 |  |  | Pinça para brônquios e dutos biliares 25cm
INST671 | PROSTATECTOMIA GERAL | Convencional | Urologia | PINCA MOYNIHAN 230MM |  | 07-613-23 | 4 | 1 | 4 | FACTORY MEDICAL | Factory | 1432 | 320 |  |  | Pinça Moynihan Vaginal para Histerectomia 23cm
INST672 | PROSTATECTOMIA GERAL | Convencional | Urologia | PINCA SCHNIDT 180MM |  | 07-481-01 | 4 | 1 | 4 | FACTORY MEDICAL | Factory | 1405 | 150 |  |  | Pinças Hemostáticas Schnidt-Sawtell Tonsil 19cm
INST673 | PROSTATECTOMIA GERAL | Convencional | Urologia | PORTA AGULHA CRILLE WOOD 140MM |  | 11-604-15 | 1 | 1 | 1 | [6 empty] | Porta-agulhas de madeira crile com mini perfil T/C 15cm
INST674 | PROSTATECTOMIA GERAL | Convencional | Urologia | PORTA AGULHA CRILLE WOOD 200MM |  | 11-604-20 | 2 | 1 | 2 | [6 empty] | Porta-agulhas de madeira crile com perfil normal t/c Reta 20cm
INST675 | PROSTATECTOMIA GERAL | Convencional | Urologia | PORTA AGULHA CRILLE WOOD 230MM |  | 11-604-23 | 3 | 1 | 3 | [6 empty] | Porta-agulhas de madeira crile com perfil normal t/c Reta 23cm
INST676 | PROSTATECTOMIA GERAL | Convencional | Urologia | PORTA AGULHA CRILLE WOOD 260MM |  | 21.5062.26 | 2 | 1 | 2 | [6 empty] | Crile-Wood (Newman) Porta Agulha, 26cm, com videa - TC
INST677 | PROSTATECTOMIA GERAL | Convencional | Urologia | PORTA AGULHA CRILLE WOOD 300MM |  |  | 1 | 1 | 1
INST678 | PROSTATECTOMIA GERAL | Convencional | Urologia | PORTA AGULHA MAYO HEGAR COM WIDIA 140MM |  | 21.5050.14 | 1 | 1 | 1 | FACTORY MEDICAL | Factory | 645 | 210 |  |  | Mayo Hegar Porta Agulha, 14cm, com videa - TC
INST679 | PROSTATECTOMIA GERAL | Convencional | Urologia | PORTA AGULHA MAYO HEGAR COM WIDIA 200MM |  | 11-552-20 | 2 | 1 | 2 | FACTORY MEDICAL | Factory | 650 | 360 |  |  | Porta-agulhas Mayo-Hegar com perfil normal T/C 20cm
INST680 | PROSTATECTOMIA GERAL | Convencional | Urologia | TESOURA MAYO CURVA 180MM |  | 05-171-17 | 1 | 1 | 1 | FACTORY MEDICAL | Factory | 2276 | 250 |  |  | Tesoura de Dissecação Mayo Curva 17cm
INST681 | PROSTATECTOMIA GERAL | Convencional | Urologia | TESOURA MAYO CURVA 230MM |  | 05-171-23 | 1 | 1 | 1 | FACTORY MEDICAL | Factory | 5803 | 320 |  |  | Tesoura de Dissecação Mayo Curva 23cm
INST682 | PROSTATECTOMIA GERAL | Convencional | Urologia | TESOURA MAYO RETA 180MM |  | 05-170-17 | 2 | 1 | 2 | FACTORY MEDICAL | Factory | 2275 | 250 |  |  | Tesoura de Dissecação Mayo Reta 17cm
INST683 | PROSTATECTOMIA GERAL | Convencional | Urologia | TESOURA METZEMBAUM CLASSIC CURVA 230MM |  | 05-231-23 | 1 | 1 | 1 | [6 empty] | Tesoura de Dissecação Metzenbaum Curva 23cm
INST684 | PROSTATECTOMIA GERAL | Convencional | Urologia | TESOURA METZEMBAUM CURVA 200MM |  | 05-231-20 | 1 | 1 | 1 | FACTORY MEDICAL | Factory | 3333 | 185 |  |  | Tesoura de Dissecação Metzenbaum Curva 20cm
INST685 | PROSTATECTOMIA GERAL | Convencional | Urologia | TESOURA METZEMBAUM CURVA 230MM |  | 05-231-23 | 2 | 1 | 2 | [6 empty] | Tesoura de Dissecação Metzenbaum Curva 23cm
INST686 | PROSTATECTOMIA GERAL | Convencional | Urologia | TESOURA NELSON CURVA 30MM |  | 05-231-30 | 1 | 1 | 1 | [6 empty] | Tesoura de Dissecação Metzenbaum Curva 30cm
INST628 | PROSTATECTOMIA ESPECIAL | Convencional | Urologia | CESTO INOX GG 250 X 550 X 110MM |  |  | 1 | 1 | 1
INST629 | PROSTATECTOMIA ESPECIAL | Convencional | Urologia | DILATADOR DE COLO VESICAL 280MM |  |  | 1 | 1 | 1
INST630 | PROSTATECTOMIA ESPECIAL | Convencional | Urologia | ESPATULA MALEAVEL 35MM 320MM |  | 09-956-40 | 2 | 1 | 2 | [6 empty] | Afastador Maleavel 33cm 40mm
INST631 | PROSTATECTOMIA ESPECIAL | Convencional | Urologia | ESPATULA MALEAVEL HABERER 300MM |  | 09-968-45 | 2 | 1 | 2 | [6 empty] | Afastador Maleavel Haberer 37,0/45mm 30cm
INST632 | PROSTATECTOMIA ESPECIAL | Convencional | Urologia | ESPATULA REVERDIN 280MM |  | 09-974-29 | 1 | 1 | 1 | [6 empty] | Afastador Reverdin 45/60mm 29cm
INST633 | PROSTATECTOMIA ESPECIAL | Convencional | Urologia | PINCA MILLIN ATRAUMATICA 240MM |  | 19-381-23 | 1 | 1 | 1 | [6 empty] | Pinça Millin Atraumatica Capsular Curvar, 23.5cm
INST634 | PROSTATECTOMIA ESPECIAL | Convencional | Urologia | PINCA MILLIN ATRAUMATICA LARGA 230MM |  | 19-381-23 | 1 | 1 | 1 | [6 empty] | Pinça Millin Atraumatica Capsular Curvar, 23.5cm
INST635 | PROSTATECTOMIA ESPECIAL | Convencional | Urologia | VALVULA DOYEN 120MM X 45MM X 240MM |  | 20-251-03 | 2 | 1 | 2 | FACTORY MEDICAL | Factory | 2948 | 890 |  |  | Especulo Vaginal Doyen Ligeiramente Côncavo 115,0x45mm Fig 3
INST636 | PROSTATECTOMIA ESPECIAL | Convencional | Urologia | VALVULA DOYEN 120MM X 60MM X 240MM |  | 20-252-03 | 2 | 1 | 2 | FACTORY MEDICAL | Factory | 2951 | 890 |  |  | Especulo Vaginal Doyen Ligeiramente Côncavo 115,0x60mm Fig 3
INST637 | PROSTATECTOMIA ESPECIAL | Convencional | Urologia | VALVULA DOYEN 90MM X 60MM X 240MM |  | 20-252-02 | 2 | 1 | 2 | FACTORY MEDICAL | Factory | 2950 | 890 |  |  | Especulo Vaginal Doyen Ligeiramente Côncavo 85,0x60mm Fig 2
| Kit Bloqueio | Convencional |  | Cupula |  |  | 1 | 1 | 1
| Kit Bloqueio | Convencional |  | Pinça Cheron 20cm |  | 08-184-25 | 1 | 1 | 1 | FACTORY MEDICAL | Factory | 1146 | 150 |  |  | Pinça Cheron para pólipos e tecidos 25cm
| Kit Bloqueio | Convencional |  | bandeja Assepsia |  |  | 1 | 1 | 1
INST1202 | Kart | Motores | Otorrino | CAIXA KART ODONTOLOGICO |  | N/COTAMOS | 1 | 1 | 1
INST1203 | Kart | Motores | Otorrino | CONTRA ANGULO |  | N/COTAMOS | 1 | 1 | 1
INST2778 | Kart | Motores | Otorrino | Contra Angulo 1:1 Led |  | N/COTAMOS | 1 | 1 | 1
INST2777 | Kart | Motores | Otorrino | Contra Angulo 1:5 |  | N/COTAMOS | 1 | 1 | 1
INST2779 | Kart | Motores | Otorrino | Contra Angulo 1:5 Led |  | N/COTAMOS | 1 | 1 | 1
INST1204 | Kart | Motores | Otorrino | MICROMOTOR |  | N/COTAMOS | 1 | 1 | 1
INST1205 | Kart | Motores | Otorrino | PECA RETA |  | N/COTAMOS | 1 | 1 | 1
INST2780 | Kart | Motores | Otorrino | Peça Reta 1:1 Int. |  | N/COTAMOS | 1 | 1 | 1
INST1206 | Kart | Motores | Otorrino | PONTEIRA TRIPLICE(2 PECAS) |  | N/COTAMOS | 1 | 1 | 1
INST1207 | Kart | Motores | Otorrino | SACA BROCA CONTRA ANGULO |  | N/COTAMOS | 1 | 1 | 1
INST1208 | Kart | Motores | Otorrino | TAPETE AZUL CLARO |  | N/COTAMOS | 1 | 1 | 1
INST2650 | Buco Especial | Convencional | Cabeça/Pescoço | CINZEL DE LUCAS 4X160MM |  |  | 1 | 1 | 1
INST2651 | Buco Especial | Convencional | Cabeça/Pescoço | CINZEL DE LUCAS BAIONETA 4MM |  |  | 1 | 1 | 1
INST2652 | Buco Especial | Convencional | Cabeça/Pescoço | CINZEL DE WEST 3X160MM |  |  | 1 | 1 | 1
INST2653 | Buco Especial | Convencional | Cabeça/Pescoço | CINZEL DE WEST 4X160MM |  |  | 1 | 1 | 1
INST2654 | Buco Especial | Convencional | Cabeça/Pescoço | CURETA SIMON 3.6X235MM |  |  | 1 | 1 | 1
INST2655 | Buco Especial | Convencional | Cabeça/Pescoço | CURETA SIMON 4.4X235MM |  |  | 1 | 1 | 1
INST2656 | Buco Especial | Convencional | Cabeça/Pescoço | CURETA SIMON 5.2X235MM |  |  | 1 | 1 | 1
INST2657 | Buco Especial | Convencional | Cabeça/Pescoço | DESCOLADOR DE JOSEPH CURVO |  | 23-585-16 | 1 | 1 | 1 | FACTORY MEDICAL | Factory | 2424 | 140 |  |  | Joseph Septum Elevador Periósteo Curvo 16cm 6.5mm
INST2658 | Buco Especial | Convencional | Cabeça/Pescoço | DESCOLADOR DE RAMO SVERZUT |  |  | 2 | 1 | 2
INST2659 | Buco Especial | Convencional | Cabeça/Pescoço | DESCOLADOR HURD 230MM |  | 25-177-06 | 3 | 1 | 3 | FACTORY MEDICAL | Factory | 2432 | 120 |  |  | Curva do Dissecador Hurd 22.5cm, 6mm
INST2660 | Buco Especial | Convencional | Cabeça/Pescoço | DESCOLADOR MOLT N?9 /180MM |  |  | 1 | 1 | 1 | FACTORY MEDICAL | Factory | 2470 | 140
INST2661 | Buco Especial | Convencional | Cabeça/Pescoço | ESPATULA HABERER 20X25X200MM |  | 09-950-25 | 1 | 1 | 1 | [6 empty] | Afastador Maleavel 200,0x25mm
INST2662 | Buco Especial | Convencional | Cabeça/Pescoço | ESPATULA MALEAVEL 16X200MM |  | 09-950-16 | 1 | 1 | 1 | [6 empty] | Afastador Maleavel 200,0x16mm
INST2663 | Buco Especial | Convencional | Cabeça/Pescoço | ESPECULO NASAL HARTMANN N?2 |  | 23-134-02 | 1 | 1 | 1 | FACTORY MEDICAL | Factory | 491 | 110 |  |  | Hartmann Espéculo Nasal Reto 15cm, 35mm Fig 2
INST2664 | Buco Especial | Convencional | Cabeça/Pescoço | GANCHO PARA OSSO |  |  | 1 | 1 | 1
INST2665 | Buco Especial | Convencional | Cabeça/Pescoço | GOIVA JANSEN RETA 175MM |  | 13-860-18 | 2 | 1 | 2 | [6 empty] | Pinças Jansen Bone Ronguer 18cm
INST2666 | Buco Especial | Convencional | Cabeça/Pescoço | MARTELO 250GR |  | 13-414-02 | 1 | 1 | 1 | FACTORY MEDICAL | Factory | 2766 | 250 |  |  | Martelo Lucae Ø 25mm 260g 19cm
INST2667 | Buco Especial | Convencional | Cabeça/Pescoço | OSTEOTOMO 20X150MM |  |  | 2 | 1 | 2
INST2668 | Buco Especial | Convencional | Cabeça/Pescoço | PINCA ASCH |  | 23-801-23 | 2 | 1 | 2 | FACTORY MEDICAL | Factory | 5801 | 900 |  |  | Curva de pinça de septo Asch 23cm
INST2669 | Buco Especial | Convencional | Cabeça/Pescoço | PINCA CITELLI |  |  | 1 | 1 | 1 | FACTORY MEDICAL | Factory | 3051 | 2300
INST2670 | Buco Especial | Convencional | Cabeça/Pescoço | PINCA ROWE DIREITO |  | 24-754-01 | 24-750-02 | 24-750-03 | 24-750-04 | 24-750-05 | 24-750-06 | 24-750-07 | 24-750-08 | 24-750-09 |  | Pinça de Desimpactação Rowe Direito
INST2671 | Buco Especial | Convencional | Cabeça/Pescoço | PINCA ROWE ESQUERDO |  | 24-750-01 | 1 | 1 | 1 | FACTORY MEDICAL | Factory | 1664 | 720 |  |  | Pinça de Desimpactação Rowe Esquerda
INST2672 | Buco Especial | Convencional | Cabeça/Pescoço | PINCA WALSHAN DIREITO |  | 23-806-03 | 2 | 1 | 2 | FACTORY MEDICAL | Factory | 5737 | 750 |  |  | Pinça de Septo Walsham Direita 23cm
INST2673 | Buco Especial | Convencional | Cabeça/Pescoço | PINCA WALSHAN ESQUERDO |  | 23-806-02 | 2 | 1 | 2 | FACTORY MEDICAL | Factory | 5738 | 750 |  |  | Pinça de septo Walsham esquerda 23 cm
INST2674 | Buco Especial | Convencional | Cabeça/Pescoço | REGUA METAL 180MM |  |  | 1 | 1 | 1
INST2675 | Buco Especial | Convencional | Cabeça/Pescoço | RUGINA FARABEUF CURVA 180MM |  | 13-599-15 | 2 | 1 | 2 | [5 empty] | 15cm | Farabeuf Periósteo Raspatório 15cm
INST2676 | Buco Especial | Convencional | Cabeça/Pescoço | RUGINA FARABEUF RETA 180MM |  | 13-598-15 | 2 | 1 | 2 | [5 empty] | 15cm | Farabeuf Periósteo Raspatório 15cm
INST2677 | Buco Especial | Convencional | Cabeça/Pescoço | TESOURA PARA CORTAR FIO DE ACO 110MM |  | 05-794-12 | 1 | 1 | 1 | [6 empty] | Tesoura de corte de fio universal 12cm serra borda
INST346 | TORAX GERAL/ESPECIAL | Convencional | Tórax | AFASTADOR DOYEN DIREITO 170MM (RABO DE PORCO) |  |  | 1 | 1 | 1 | FACTORY MEDICAL | Factory | 2480 | 280
INST347 | TORAX GERAL/ESPECIAL | Convencional | Tórax | AFASTADOR DOYEN ESQUERDO 170MM (RABO DE PORCO) |  |  | 1 | 1 | 1 | FACTORY MEDICAL | Factory | 2481 | 280
INST348 | TORAX GERAL/ESPECIAL | Convencional | Tórax | AFASTADOR FARABEUF 12X150MM |  | 09-573-00 | 2 | 1 | 2 | FACTORY MEDICAL | Factory | 1854 | 140 |  |  | Afastador Farabeuf Conjunto Completo, 12cm
INST349 | TORAX GERAL/ESPECIAL | Convencional | Tórax | AFASTADOR FARABEUF 13X150MM |  | 09-573-00 | 2 | 1 | 2 | FACTORY MEDICAL | Factory | 1855 | 165 |  |  | Afastador Farabeuf Conjunto Completo, 12cm
INST350 | TORAX GERAL/ESPECIAL | Convencional | Tórax | AFASTADOR FINOCHIETTO 53X60X170X230MM ADULTO OZ01503 |  |  | 1 | 1 | 1
INST351 | TORAX GERAL/ESPECIAL | Convencional | Tórax | AFASTADOR RICHARDSON 22 X 520MM |  | 09-345-24 | 2 | 1 | 2 | [6 empty] | Afastador Richardson 24cm
INST352 | TORAX GERAL/ESPECIAL | Convencional | Tórax | ASPIRADOR CHUVEIRO 260MM |  | 03-240-27 | 1 | 1 | 1 | FACTORY MEDICAL | Factory | 2014 | 260 |  |  | Canula de Sucção Yankauer 27cm
INST353 | TORAX GERAL/ESPECIAL | Convencional | Tórax | CAIXA GRANDE |  |  | 1 | 1 | 1
INST354 | TORAX GERAL/ESPECIAL | Convencional | Tórax | CIZALHA 230MM |  |  | 1 | 1 | 1
INST355 | TORAX GERAL/ESPECIAL | Convencional | Tórax | COSTOTOMO SAUERBRUCH 250MM |  | 14-121-26 | 1 | 1 | 1 | [6 empty] | Tesoura de esterno Sauerbruch 26cm
INST356 | TORAX GERAL/ESPECIAL | Convencional | Tórax | CURETA SCHROEDER N 4 X 220MM |  |  | 1 | 1 | 1
INST357 | TORAX GERAL/ESPECIAL | Convencional | Tórax | PINCA ADSON COM DENTE 120MM |  | 06-132-12 | 2 | 1 | 2 | FACTORY MEDICAL | Factory | 2834 | 90 |  |  | Pinca para Curativo Adson 12cm
INST358 | TORAX GERAL/ESPECIAL | Convencional | Tórax | PINCA ADSON SEM DENTE 120MM |  | 06-270-12 | 1 | 1 | 1 | FACTORY MEDICAL | Factory | 2833 | 90 |  |  | Pinca de Tecido Adson 1:2º 12cm
INST359 | TORAX GERAL/ESPECIAL | Convencional | Tórax | PINCA ALLIS RETA 160MM |  | 18-104-15 | 4 | 1 | 4 | FACTORY MEDICAL | Factory | 1417 | 95 |  |  | Pinça de retenção de tecidos e órgãos Allis 5:6 dentes, 15cm
INST360 | TORAX GERAL/ESPECIAL | Convencional | Tórax | PINCA ANATOMICA 200MM |  | 06-100-20 | 2 | 1 | 2 | FACTORY MEDICAL | Factory | 2853 | 158 |  |  | Pinca para Curativo Padrão 20cm
INST361 | TORAX GERAL/ESPECIAL | Convencional | Tórax | PINCA ANATOMICA 250MM |  | 06-100-25 | 2 | 1 | 2 | FACTORY MEDICAL | Factory | 2855 | 200 |  |  | Pinca para Curativo Padrão 25cm
INST362 | TORAX GERAL/ESPECIAL | Convencional | Tórax | PINCA BACKHAUS CORTANTE 130MM |  | 07-681-13 | 10 | 1 | 10 | FACTORY MEDICAL | Factory | 957 | 70 |  |  | Pinça de toalha de padrão delicado Backhaus 13cm
INST363 | TORAX GERAL/ESPECIAL | Convencional | Tórax | PINCA CHERON 250MM |  | 08-184-25 | 1 | 1 | 1 | FACTORY MEDICAL | Factory | 1146 | 150 |  |  | Pinça Cheron para pólipos e tecidos 25cm
INST364 | TORAX GERAL/ESPECIAL | Convencional | Tórax | PINCA CRAFOORD CURVA 240MM |  | 07-349-24 | 2 | 1 | 2 | [6 empty] | Pinça Arterial Crafoord, Pinça de Dissecção e Ligadura 24cm
INST365 | TORAX GERAL/ESPECIAL | Convencional | Tórax | PINCA CRILE CURVA 160MM |  | 07-251-16 | 10 | 1 | 10 | FACTORY MEDICAL | Factory | 1061 | 86 |  |  | Pinça Arterial Crile-Rankin Serr Curva 16cm
INST366 | TORAX GERAL/ESPECIAL | Convencional | Tórax | PINCA CRILE RETA 160MM |  | 07-250-16 | 4 | 1 | 4 | FACTORY MEDICAL | Factory | 1063 | 86 |  |  | Pinça Arterial Crile-Rankin Serr Reta 16cm
INST367 | TORAX GERAL/ESPECIAL | Convencional | Tórax | PINCA DEBAKEY 2 X 200M QZ09620 |  | 06-652-20 | 2 | 1 | 2 | FACTORY MEDICAL | Factory | 2357 | 400 |  |  | Pinca de Tecido Vascular Não Traumático De Bakey 20cm 2mm
INST368 | TORAX GERAL/ESPECIAL | Convencional | Tórax | PINCA DEBAKEY 2 X 240MM QZ09624 |  | 06-652-24 | 2 | 1 | 2 | FACTORY MEDICAL | Factory | 2358 | 420 |  |  | Pinca para tecidos vasculares não traumáticos De Bakey 24cm 2mm
INST369 | TORAX GERAL/ESPECIAL | Convencional | Tórax | PINCA DEBAKEY 2 X 300MM QZ09630 |  | 06-652-30 | 2 | 1 | 2 | FACTORY MEDICAL | Factory | 2359 | 480 |  |  | Pinca de Tecido Vascular Não Traumático De Bakey 30cm 2mm
INST370 | TORAX GERAL/ESPECIAL | Convencional | Tórax | PINCA DENTE DE RATO 200MM |  | 06-250-20 | 2 | 1 | 2 | FACTORY MEDICAL | Factory | 2843 | 158 |  |  | Pinca de Tecido 1:2º 20cm
INST371 | TORAX GERAL/ESPECIAL | Convencional | Tórax | PINCA DENTE DE RATO 250MM |  | 06-250-25 | 2 | 1 | 2 | FACTORY MEDICAL | Factory | 2845 | 200 |  |  | Pinca de Tecido 1:2º 25cm
INST372 | TORAX GERAL/ESPECIAL | Convencional | Tórax | PINCA FAURE 210MM |  | 07-571-20 | 4 | 1 | 4 | [6 empty] | Pinça de pinça peritoneal Faure 1/2 20cm
INST373 | TORAX GERAL/ESPECIAL | Convencional | Tórax | PINCA FOERSTER CURVA 250MM |  | 08-225-25 | 3 | 1 | 3 | [6 empty] | Pinça Foerster para pólipos e tecidos Curva Serr 25cm
INST374 | TORAX GERAL/ESPECIAL | Convencional | Tórax | PINCA FOERSTER RETA 250MM |  | 08-222-25 | 2 | 1 | 2 | [6 empty] | Pinça Foerster para pólipos e tecidos Reta Serr 25cm
INST375 | TORAX GERAL/ESPECIAL | Convencional | Tórax | PINCA GEMINI 230MM |  | 07-407-23 | 2 | 1 | 2 | [6 empty] | Pinças de Dissecção e Ligadura Gêmeos 23cm
INST376 | TORAX GERAL/ESPECIAL | Convencional | Tórax | PINCA GEMINI 290MM |  | 07-407-28 | 2 | 1 | 2 | [6 empty] | Pinça de Dissecção e Ligadura Gêmeos 28cm
INST377 | TORAX GERAL/ESPECIAL | Convencional | Tórax | PINCA KOCHER RETA 160MM |  | 07-320-16 | 4 | 1 | 4 | FACTORY MEDICAL | Factory | 1471 | 98 |  |  | Pinça Arterial Kocher (Ochsner) 1/2 Reta 16cm
INST378 | TORAX GERAL/ESPECIAL | Convencional | Tórax | PINCA MIXTER 180MM |  | 07-431-19 | 2 | 1 | 2 | FACTORY MEDICAL | Factory | 1544 | 156 |  |  | Pinça para brônquios e dutos biliares 19cm
INST379 | TORAX GERAL/ESPECIAL | Convencional | Tórax | PINCA MIXTER 200MM |  | 07-505-21 | 2 | 1 | 2 | FACTORY MEDICAL | Factory | 1546 | 180 |  |  | Pinça de Aurícula Overholt-Mixter 21cm
INST380 | TORAX GERAL/ESPECIAL | Convencional | Tórax | PINCA MIXTER 230MM |  | 07-439-23 | 2 | 1 | 2 | FACTORY MEDICAL | Factory | 1549 | 190 |  |  | Pinça para brônquios e dutos biliares 23cm
INST381 | TORAX GERAL/ESPECIAL | Convencional | Tórax | PINCA MOSQUITO CURVA 120MM |  | 07-181-12 | 10 | 1 | 10 | FACTORY MEDICAL | Factory | 1394 | 75
INST382 | TORAX GERAL/ESPECIAL | Convencional | Tórax | PINCA MOSQUITO RETA 120MM |  | 07-190-12 | 6 | 1 | 6 | FACTORY MEDICAL | Factory | 1382 | 75 |  |  | Pinça Arterial Halsted-Mosquito Serr Reta 12.5cm
INST383 | TORAX GERAL/ESPECIAL | Convencional | Tórax | PINCA SCHNIDT 180MM |  | 07-481-01 | 2 | 1 | 2 | FACTORY MEDICAL | Factory | 1405 |  |  |  | Pinças Hemostáticas Schnidt-Sawtell Tonsil 19cm
INST384 | TORAX GERAL/ESPECIAL | Convencional | Tórax | PORTA AGULHA CRILE WOOD 260MM |  | 21.5062.26 | 2 | 1 | 2 | [6 empty] | Crile-Wood (Newman) Porta Agulha, 26cm, com videa - TC
INST385 | TORAX GERAL/ESPECIAL | Convencional | Tórax | PORTA AGULHA FIO DE ACO 200MM |  | 13-190-20 | 2 | 1 | 2 | [6 empty] | Pinça de torção de fio 20cm T/C
INST386 | TORAX GERAL/ESPECIAL | Convencional | Tórax | PORTA AGULHA MAYO 160MM |  | 11-314-16 | 2 | 1 | 2 | FACTORY MEDICAL | Factory | 646 | 245 |  |  | Porta-agulhas Mayo-Hegar 16cm
INST387 | TORAX GERAL/ESPECIAL | Convencional | Tórax | PORTA AGULHA MAYO 200MM |  | 11-314-20 | 2 | 1 | 2 | FACTORY MEDICAL | Factory | 650 | 360 |  |  | Porta-agulhas Mayo-Hegar 20cm
INST388 | TORAX GERAL/ESPECIAL | Convencional | Tórax | PORTA AGULHA MAYO 230MM |  | 11-3414-23 | 2 | 1 | 2 | FACTORY MEDICAL | Factory | 651 | 400
INST389 | TORAX GERAL/ESPECIAL | Convencional | Tórax | PORTA AGULHA MAYO 300MM |  | 11-314-30 | 2 | 1 | 2 | FACTORY MEDICAL | Factory | 655 | 600 |  |  | Porta-agulhas Mayo-Hegar 30cm
INST390 | TORAX GERAL/ESPECIAL | Convencional | Tórax | PORTA AGULHA RAYDER COM WIDEA 250MM |  | 11-562-26 | 2 | 1 | 2 | FACTORY MEDICAL | Factory | 673 | 540 |  |  | Porta Agulhas Ryder (Martin) com mini perfil T/C 26cm
INST391 | TORAX GERAL/ESPECIAL | Convencional | Tórax | PORTA AGULHA WANGENSTEEN 270MM |  | 11-344-27 | 2 | 1 | 2 | [6 empty] | Porta-agulhas Wangensteen 27cm
INST392 | TORAX GERAL/ESPECIAL | Convencional | Tórax | RUGINA LOMBOTE 15X215MM |  | 13-627-15 | 1 | 1 | 1 | [6 empty] | Lambotte Periósteo Raspatório 21cm 15mm
INST393 | TORAX GERAL/ESPECIAL | Convencional | Tórax | SACA BOCADO STILLE LUER CURVO 240MM |  | 13-927-23 | 1 | 1 | 1 | [6 empty] | Pinças Stille-Luer Bone Rongeur 23cm
INST394 | TORAX GERAL/ESPECIAL | Convencional | Tórax | TESOURA MAYO CURVA 170MM |  | 05-171-17 | 1 | 1 | 1 | FACTORY MEDICAL | Factory | 3357 | 180 |  |  | Tesoura de Dissecação Mayo Curva 17cm
INST395 | TORAX GERAL/ESPECIAL | Convencional | Tórax | TESOURA MAYO CURVA 230MM |  | 05-171-23 | 1 | 1 | 1 | FACTORY MEDICAL | Factory | 5803 | 320 |  |  | Tesoura de Dissecação Mayo Curva 23cm
INST396 | TORAX GERAL/ESPECIAL | Convencional | Tórax | TESOURA MAYO RETA 170MM |  | 05-170-17 | 1 | 1 | 1 | FACTORY MEDICAL | Factory | 3355 | 180 |  |  | Tesoura de Dissecação Mayo Reta 17cm
INST397 | TORAX GERAL/ESPECIAL | Convencional | Tórax | TESOURA METZEMBAUM CURVA 180MM |  | 05-231-18 | 2 | 1 | 2 | FACTORY MEDICAL | Factory | 3332 | 130 |  |  | Tesoura de Dissecação Metzenbaum Curva 18cm
INST398 | TORAX GERAL/ESPECIAL | Convencional | Tórax | TESOURA METZEMBAUM CURVA 200MM |  | 05-231-20 | 2 | 1 | 2 | FACTORY MEDICAL | Factory | 3333 | 185 |  |  | Tesoura de Dissecação Metzenbaum Curva 20cm
INST399 | TORAX GERAL/ESPECIAL | Convencional | Tórax | TESOURA METZEMBAUM CURVA 230MM |  | 05-231-23 | 2 | 1 | 2 | [6 empty] | Tesoura de Dissecação Metzenbaum Curva 23cm
INST400 | TORAX GERAL/ESPECIAL | Convencional | Tórax | TESOURA METZEMBAUM CURVA 270MM |  | 05-231-28 | 1 | 1 | 1 | [6 empty] | Tesoura de Dissecação Metzenbaum Curva 28cm
INST401 | TORAX GERAL/ESPECIAL | Convencional | Tórax | TESOURA METZEMBAUM CURVA 300MM |  | 05-231-30 | 1 | 1 | 1 | FACTORY MEDICAL | Factory | 3336 | 520 |  |  | Tesoura de Dissecação Metzenbaum Curva 30cm
INST402 | TORAX GERAL/ESPECIAL | Convencional | Tórax | TESOURA VASCULAR SATINSKY 260MM (FORMA DE S) |  | 05-380-24 | 1 | 1 | 1 | [6 empty] | Tesoura de Cirurgia Cardiovascular Satinsky 24.5cm
INST1834 | COMPLEMENTO GINECO | Convencional | Gineco | CAIXA COM TAMPA GD |  |  | 1 | 1 | 1
INST1835 | COMPLEMENTO GINECO | Convencional | Gineco | HISTERECTOMIA Z CLAMP SEMI CURVO 240MM |  |  | 2 | 1 | 2
INST1836 | COMPLEMENTO GINECO | Convencional | Gineco | PINCA ALLIS 220MM |  | 18-104-25 | 2 | 1 | 2 | FACTORY MEDICAL | Factory | 1423 | 170 |  | 25cm | Pinça de retenção de tecidos e órgãos Allis 5:6 dentes, 25cm
INST1837 | COMPLEMENTO GINECO | Convencional | Gineco | PINCA CHERON 240MM |  | 08-184-25 | 1 | 1 | 1 | FACTORY MEDICAL | Factory | 1146 | 150 |  |  | Pinça Cheron para pólipos e tecidos 25cm
INST1838 | COMPLEMENTO GINECO | Convencional | Gineco | PINCA POZZI 240MM |  | 20-542-25 | 1 | 1 | 1 | [6 empty] | Pinças Pozzi Tenaculum 25.5cm
INST1839 | COMPLEMENTO GINECO | Convencional | Gineco | PINCA SCHRODER 250MM |  | 20-544-25 | 2 | 1 | 2 | [6 empty] | Pinças Schroeder Tenaculum 25cm
INST1840 | COMPLEMENTO GINECO | Convencional | Gineco | PORTA AGULHA HEANEY CURVO 265MM |  | 11-553-26 | 1 | 1 | 1 | [6 empty] | Mayo-Hegar (Heaney) N/Suporte com T/C Perfil Normal 26cm
INST1841 | COMPLEMENTO GINECO | Convencional | Gineco | TESOURA MAYO CURVA 170MM |  | 05-171-17 | 1 | 1 | 1 | FACTORY MEDICAL | Factory | 3357 | 180 |  |  | Tesoura de Dissecação Mayo Curva 17cm
INST1842 | COMPLEMENTO GINECO | Convencional | Gineco | TESOURA MAYO RETA 170MM |  | 05-170-17 | 1 | 1 | 1 | FACTORY MEDICAL | Factory | 3355 | 180 |  |  | Tesoura de Dissecação Mayo Reta 17cm
INST1843 | COMPLEMENTO GINECO | Convencional | Gineco | TESOURA METZEMBAUM CURVA 200MM |  | 05-231-20 | 1 | 1 | 1 | FACTORY MEDICAL | Factory | 3333 | 185 |  |  | Tesoura de Dissecação Metzenbaum Curva 20cm
INST1844 | COMPLEMENTO GINECO | Convencional | Gineco | TESOURA METZEMBAUM CURVA 230MM |  | 05-231-23 | 1 | 1 | 1 | [6 empty] | Tesoura de Dissecação Metzenbaum Curva 23cm
INST1845 | COMPLEMENTO GINECO | Convencional | Gineco | TESOURA PARAMETRIAL WIDEA CURVA 230MM |  |  | 1 | 1 | 1
INST1846 | COMPLEMENTO GINECO | Convencional | Gineco | VALVULA BREISKY 100X30X300MM |  | 20-314-30 | 2 | 1 | 2 | [6 empty] | Especulo Vaginal Breisky e Afastador 100,0x30mm Fig 3
INST1847 | COMPLEMENTO GINECO | Convencional | Gineco | VALVULA BREISKY 130X30X320MM |  | 20-315-30 | 2 | 1 | 2 | [6 empty] | Especulo Vaginal Breisky e Afastador 130,0x30mm Fig 3
INST1848 | COMPLEMENTO GINECO | Convencional | Gineco | VALVULA BREISKY 130X35X320MM |  | 20-315-35 | 1 | 1 | 1 | [6 empty] | Especulo Vaginal Breisky e Afastador 130,0x35mm Fig 4
INST204 | Urologia Especial | Convencional | Urologia | AFASTADOR FARABEUF 140MM |  | 09-575-00 | 2 | 1 | 2 | [6 empty] | Afastador Farabeuf Conjunto Completo, 15cm
INST205 | Urologia Especial | Convencional | Urologia | AFASTADOR RICHARDSON 30MM X 40MM |  | 09-341-02 | 2 | 1 | 2 | [5 empty] | 36x28mm | Afastador Richardson 24cm 36,0x28mm
INST206 | Urologia Especial | Convencional | Urologia | CESTO INOX GG |  |  | 1 | 1 | 1
INST207 | Urologia Especial | Convencional | Urologia | CIZALHA LISTON RETA 240MM |  | 13-978-23 | 1 | 1 | 1 | [5 empty] | STILLE LISTON | Pinça de corte de osso Stille-Liston Reta 23cm
INST208 | Urologia Especial | Convencional | Urologia | ELEVADOR DE PERIOSTIO KEY 10MM 3/8 190MM |  |  | 1 | 1 | 1
INST210 | Urologia Especial | Convencional | Urologia | ESPATULA MALEAVEL 35MM 320MM |  | 09-956-40 | 2 | 1 | 2 | [6 empty] | Afastador Maleavel 33cm 40mm
INST209 | Urologia Especial | Convencional | Urologia | ESPATULA MALEAVEL HABERER 300MM |  | 09-968-45 | 2 | 1 | 2 | [6 empty] | Afastador Maleavel Haberer 37,0/45mm 30cm
INST211 | Urologia Especial | Convencional | Urologia | ESPATULA REVERDINI 280MM |  | 09-974-29 | 1 | 1 | 1 | [6 empty] | Afastador Reverdin 45/60mm 29cm
INST212 | Urologia Especial | Convencional | Urologia | GOIVA STILLE 240MM |  | 13-904-23 | 1 | 1 | 1 | [6 empty] | Pinça StilLe Bone Rongeur 23cm
INST213 | Urologia Especial | Convencional | Urologia | OSTEOTOMO DE SAUERBRUCH 260MM |  | 14-121-26 | 1 | 1 | 1 | [6 empty] | Tesoura de esterno Sauerbruch 26cm
INST214 | Urologia Especial | Convencional | Urologia | PERIOSTOMO DE DOYEN DIREITO 140MM |  |  | 1 | 1 | 1
INST215 | Urologia Especial | Convencional | Urologia | PERIOSTOMO DE DOYEN ESQUERDO 140MM |  |  | 1 | 1 | 1
INST216 | Urologia Especial | Convencional | Urologia | PINCA RANDALL 220MM |  | 19-103-22 | 4 | 1 | 4 | [6 empty] | Pinça Randall para cálculos renais 22cm Fig 2
INST217 | Urologia Especial | Convencional | Urologia | PINCA WERTHEIM 250MM |  | 07-621-25 | 2 | 1 | 2 | [6 empty] | Pinça Wertheim Vaginal para Histerectomia 25cm
INST218 | Urologia Especial | Convencional | Urologia | RUGINA FARABEUF CURVA 140MM |  | 13-599-15 | 1 | 1 | 1 | [6 empty] | Farabeuf Periósteo Raspatório 15cm
INST219 | Urologia Especial | Convencional | Urologia | RUGINA FARABEUF RETA 140MM |  | 13-598-15 | 1 | 1 | 1 | [6 empty] | Farabeuf Periósteo Raspatório 15cm
INST220 | Urologia Especial | Convencional | Urologia | VALVULA DOYEN 120 X 45 X 240MM |  | 20-251-03 | 1 | 1 | 1 | FACTORY MEDICAL | Factory | 2948 | 890 |  |  | Especulo Vaginal Doyen Ligeiramente Côncavo 115,0x45mm Fig 3
INST221 | Urologia Especial | Convencional | Urologia | VALVULA DOYEN 120 X60 X 240MM |  | 20-252-03 | 2 | 1 | 2 | FACTORY MEDICAL | Factory | 2951 | 890 |  |  | Especulo Vaginal Doyen Ligeiramente Côncavo 115,0x60mm Fig 3
INST222 | Urologia Especial | Convencional | Urologia | VALVULA DOYEN 90 X 60 X 240MM |  | 20-252-02 | 2 | 1 | 2 | FACTORY MEDICAL | Factory | 2950 | 890 |  |  | Especulo Vaginal Doyen Ligeiramente Côncavo 85,0x60mm Fig 2
INST055 | Urologia Geral | Convencional | Urologia | CESTO INOX GG 250 X 550 X 110MM |  |  | 1 | 1 | 1
INST056 | Urologia Geral | Convencional | Urologia | CLAMP PROSTATA MCDOUGAL DIREITA 250MM |  |  | 1 | 1 | 1
INST057 | Urologia Geral | Convencional | Urologia | CLAMP PROSTATA MCDOUGAL ESQUERDA 250MM |  |  | 1 | 1 | 1
INST058 | Urologia Geral | Convencional | Urologia | PINCA ADSON COM DENTE 120MM |  | 06-132-12 | 1 | 1 | 1 | FACTORY MEDICAL | Factory | 2834 | 90 |  |  | Pinca para Curativo Adson 12cm
INST059 | Urologia Geral | Convencional | Urologia | PINCA ADSON SEM DENTE 120MM |  | 06-270-12 | 1 | 1 | 1 | FACTORY MEDICAL | Factory | 2833 | 90 |  |  | Pinca de Tecido Adson 1:2º 12cm
INST060 | Urologia Geral | Convencional | Urologia | PINCA ALLIS 220MM |  | 18-104-25 | 6 | 1 | 6 | [5 empty] | 25cm | Pinça de retenção de tecidos e órgãos Allis 5:6 dentes, 25cm
INST061 | Urologia Geral | Convencional | Urologia | PINCA ANATOMICA 140MM |  | 06-100-14 | 1 | 1 | 1 | FACTORY MEDICAL | Factory | 2850 | 70 |  |  | Pinca para Curativo Padrão 14.5cm
INST062 | Urologia Geral | Convencional | Urologia | PINCA ANATOMICA 180MM |  | 06-100-18 | 2 | 1 | 2 | FACTORY MEDICAL | Factory | 2852 | 135 |  |  | Pinca para Curativo Padrão 18cm
INST063 | Urologia Geral | Convencional | Urologia | PINCA ANATOMICA 200MM |  | 06-100-20 | 2 | 1 | 2 | FACTORY MEDICAL | Factory | 2853 | 158 |  |  | Pinca para Curativo Padrão 20cm
INST064 | Urologia Geral | Convencional | Urologia | PINCA ANATOMICA 250MM |  | 06-100-25 | 2 | 1 | 2 | FACTORY MEDICAL | Factory | 2855 | 200 |  |  | Pinca para Curativo Padrão 25cm
INST065 | Urologia Geral | Convencional | Urologia | PINCA ANATOMICA 300MM |  | 06-100-30 | 1 | 1 | 1 | FACTORY MEDICAL | Factory | 2856 | 280 |  |  | Pinca para Curativo Padrão 30cm
INST066 | Urologia Geral | Convencional | Urologia | PINCA BABCOCK 240M |  | 18-190-24 | 2 | 1 | 2 | [6 empty] | Pinças de retenção de tecidos e órgãos Babcock 24cm
INST067 | Urologia Geral | Convencional | Urologia | PINCA BACKHAUS 130MM |  | 07-681-13 | 10 | 1 | 10 | FACTORY MEDICAL | Factory | 957 | 70 |  |  | Pinça de toalha de padrão delicado Backhaus 13cm
INST068 | Urologia Geral | Convencional | Urologia | PINCA CHERON 240MM |  | 08-184-25 | 1 | 1 | 1 | FACTORY MEDICAL | Factory | 1146 | 150 |  |  | Pinça Cheron para pólipos e tecidos 25cm
INST069 | Urologia Geral | Convencional | Urologia | PINCA COLLIN 180MM |  | 48.0306.19 | 1 | 1 | 1 | [6 empty] | Collin Pinça segura lingua, 18.5cm
INST070 | Urologia Geral | Convencional | Urologia | PINCA CRAFOORD CURVA 250MM |  | 07-349-24 | 4 | 1 | 4 | [6 empty] | Pinça Arterial Crafoord, Pinça de Dissecção e Ligadura 24cm
INST071 | Urologia Geral | Convencional | Urologia | PINCA CRILE CURVA 160MM |  | 07-251-16 | 10 | 1 | 10 | FACTORY MEDICAL | Factory | 1061 | 86 |  |  | Pinça Arterial Crile-Rankin Serr Curva 16cm
INST072 | Urologia Geral | Convencional | Urologia | PINCA CRILE RETA 160MM |  | 07-250-16 | 10 | 1 | 10 | FACTORY MEDICAL | Factory | 1063 | 86 |  |  | Pinça Arterial Crile-Rankin Serr Reta 16cm
INST073 | Urologia Geral | Convencional | Urologia | PINCA CUSHING COM DENTE 200MM |  | 06-350-21 | 1 | 1 | 1 | [6 empty] | Pinca de Tecido Potts-Smith 1x2 dentes Reto (a) 21cm
INST074 | Urologia Geral | Convencional | Urologia | PINCA CUSHING SEM DENTE 200MM |  | 06-184-21 | 1 | 1 | 1 | [6 empty] | Pinca para Curativo Potts-Smith 21cm
INST075 | Urologia Geral | Convencional | Urologia | PINCA DEBAKEY 300MM |  | 06-652-30 | 2 | 1 | 2 | FACTORY MEDICAL | Factory | 2341 | 780 |  |  | Pinca de Tecido Vascular Não Traumático De Bakey 30cm 2mm
INST076 | Urologia Geral | Convencional | Urologia | PINCA DEBAKEY SATINSKY 240MM |  | 14-491-24 | 3 | 1 | 3 | FACTORY MEDICAL | Factory | 4794 | 1300 |  |  | Pinça de Oclusão Tangencial Cardiovascular Satinsky Atrauma 24cm
INST077 | Urologia Geral | Convencional | Urologia | PINCA DEBAKEY TIPO ANATOMICA 200MM |  | 06-652-20 | 2 | 1 | 2 | FACTORY MEDICAL | Factory | 2303 | 420 |  |  | Pinca de Tecido Vascular Não Traumático De Bakey 20cm 2mm
INST078 | Urologia Geral | Convencional | Urologia | PINCA DEBAKEY TIPO ANATOMICA 240MM |  | 06-652-24 | 2 | 1 | 2 | FACTORY MEDICAL | Factory | 2305 | 520 |  |  | Pinca para tecidos vasculares não traumáticos De Bakey 24cm 2mm
INST079 | Urologia Geral | Convencional | Urologia | PINCA DENTE DE RATO 140MM |  | 06-100-14 | 1 | 1 | 1 | FACTORY MEDICAL | Factory | 2840 | 70 |  |  | Pinca para Curativo Padrão 14.5cm
INST080 | Urologia Geral | Convencional | Urologia | PINCA DENTE DE RATO 180MM |  | 06-100-18 | 2 | 1 | 2 | FACTORY MEDICAL | Factory | 2842 | 135 |  |  | Pinca para Curativo Padrão 18cm
INST081 | Urologia Geral | Convencional | Urologia | PINCA DENTE DE RATO 200MM |  | 06-100-20 | 2 | 1 | 2 | FACTORY MEDICAL | Factory | 2843 | 158 |  |  | Pinca para Curativo Padrão 20cm
INST082 | Urologia Geral | Convencional | Urologia | PINCA DENTE DE RATO 250MM |  | 06-100-25 | 2 | 1 | 2 | FACTORY MEDICAL | Factory | 2845 | 200 |  |  | Pinca para Curativo Padrão 25cm
INST083 | Urologia Geral | Convencional | Urologia | PINCA DENTE DE RATO 300MM |  | 06-100-30 | 1 | 1 | 1 | FACTORY MEDICAL | Factory | 2846 | 280 |  |  | Pinca para Curativo Padrão 30cm
INST084 | Urologia Geral | Convencional | Urologia | PINCA DUVAL 230MM |  | 18-202-23 | 1 | 1 | 1 | [6 empty] | Pinça de retenção de órgãos e tecidos duvais 23cm
INST085 | Urologia Geral | Convencional | Urologia | PINCA FOERSTER CURVA ESTRIADA 240MM |  | 08-225-25 | 1 | 1 | 1 | [6 empty] | Pinça Foerster para pólipos e tecidos Curva Serr 25cm
INST086 | Urologia Geral | Convencional | Urologia | PINCA HALSTED MOSQUITO DELICADA CURVA 120MM |  | 07-191-12 | 12 | 1 | 12 | FACTORY MEDICAL | Factory | 1354 | 75 |  |  | Pinça Arterial Halsted-Mosquito Serr Curva 12.5cm
INST087 | Urologia Geral | Convencional | Urologia | PINCA HALSTED MOSQUITO DELICADA RETA 120MM |  | 07-190-12 | 10 | 1 | 10 | FACTORY MEDICAL | Factory | 1366 | 75 |  |  | Pinça Arterial Halsted-Mosquito Serr Reta 12.5cm
INST088 | Urologia Geral | Convencional | Urologia | PINCA KOCHER OCHSNER CURVA 180MM |  | 07-321-18 | 2 | 1 | 2 | [6 empty] | Pinça Arterial Kocher (Ochsner) 1/2 Curva 18cm
INST089 | Urologia Geral | Convencional | Urologia | PINCA KOCHER RETA 180MM |  | 07-320-18 | 6 | 1 | 6 | FACTORY MEDICAL | Factory | 1472 | 145 |  |  | Pinça Arterial Kocher (Ochsner) 1/2 Reta 18cm
INST090 | Urologia Geral | Convencional | Urologia | PINCA MIXTER 180MM |  | 07-431-19 | 4 | 1 | 4 | FACTORY MEDICAL | Factory | 1544 | 156 |  |  | Pinça para brônquios e dutos biliares 19cm
INST091 | Urologia Geral | Convencional | Urologia | PINCA MIXTER 230MM |  | 07-439-23 | 4 | 1 | 4 | FACTORY MEDICAL | Factory | 1549 | 190 |  |  | Pinça para brônquios e dutos biliares 23cm
INST092 | Urologia Geral | Convencional | Urologia | PINCA MIXTER 250MM |  | 07-447-25 | 2 | 1 | 2 | FACTORY MEDICAL | Factory | 1551 | 260 |  |  | Pinça para brônquios e dutos biliares 25cm
INST093 | Urologia Geral | Convencional | Urologia | PINCA MOYNIHAN 230MM |  | 07-613-23 | 2 | 1 | 2 | FACTORY MEDICAL | Factory | 1432 | 320 |  |  | Pinça Moynihan Vaginal para Histerectomia 23cm
INST094 | Urologia Geral | Convencional | Urologia | PINCA POTTS SMITH 20CM |  | 06-184-21 | 1 | 1 | 1 | [6 empty] | Pinca para Curativo Potts-Smith 21cm
INST095 | Urologia Geral | Convencional | Urologia | PINCA POTTS SMITH COM WIDIA 22CM |  | 06-740-20 | 1 | 1 | 1 | [6 empty] | Pinca de Dissecção Potts-Smith com T/C 20cm (Perfil Normal)
INST096 | Urologia Geral | Convencional | Urologia | PINCA SCHNIDT 180MM |  | 07-481-01 | 2 | 1 | 2 | FACTORY MEDICAL | Factory | 1405 | 150 |  |  | Pinças Hemostáticas Schnidt-Sawtell Tonsil 19cm
INST097 | Urologia Geral | Convencional | Urologia | PINCA WAUGH COM DENTE 18CM |  | 12.0208.18 | 1 | 1 | 1 | [6 empty] | Pinça Anatômica Waugh, pontas retas, finas com 1x2 dentes, pino guia, 18cm
INST098 | Urologia Geral | Convencional | Urologia | PORTA AGULHA CRILLE WOOD 150MM |  | 11-604-15 | 1 | 1 | 1 | [6 empty] | Porta-agulhas de madeira crile com mini perfil T/C 15cm
INST099 | Urologia Geral | Convencional | Urologia | PORTA AGULHA CRILLE WOOD 170MM |  | 11-604-18 | 1 | 1 | 1 | [6 empty] | Porta-agulhas de madeira crile com perfil normal t/c Reta 18cm
INST100 | Urologia Geral | Convencional | Urologia | PORTA AGULHA CRILLE WOOD 200MM |  | 11-604-20 | 4 | 1 | 4 | [6 empty] | Porta-agulhas de madeira crile com perfil normal t/c Reta 20cm
INST101 | Urologia Geral | Convencional | Urologia | PORTA AGULHA CRILLE WOOD 230MM |  | 11-604-23 | 1 | 1 | 1 | [6 empty] | Porta-agulhas de madeira crile com perfil normal t/c Reta 23cm
INST102 | Urologia Geral | Convencional | Urologia | PORTA AGULHA CRILLE WOOD 250MM |  | 21.5062.26 | 2 | 1 | 2 | [6 empty] | Crile-Wood (Newman) Porta Agulha, 26cm, com videa - TC
INST103 | Urologia Geral | Convencional | Urologia | PORTA AGULHA WANGENSTEEN 280MM |  | 11-344-27 | 1 | 1 | 1 | [6 empty] | Porta-agulhas Wangensteen 27cm
INST104 | Urologia Geral | Convencional | Urologia | TESOURA IRIS CURVA 120MM |  | 05-601-12 | 1 | 1 | 1 | FACTORY MEDICAL | Factory | 3320 | 90 |  |  | Tesoura Ocular Curva 12cm
INST105 | Urologia Geral | Convencional | Urologia | TESOURA MAYO CURVA 170MM |  | 05-171-17 | [9 empty] | Tesoura de Dissecação Mayo Curva 17cm
INST106 | Urologia Geral | Convencional | Urologia | TESOURA MAYO CURVA 220MM |  | 05-171-23 | 1 | 1 | 1 | [6 empty] | Tesoura de Dissecação Mayo Curva 23cm
INST107 | Urologia Geral | Convencional | Urologia | TESOURA MAYO RETA 170MM |  | 05-170-17 | 1 | 1 | 1 | FACTORY MEDICAL | Factory | 3355 | 180 |  |  | Tesoura de Dissecação Mayo Reta 17cm
INST108 | Urologia Geral | Convencional | Urologia | TESOURA METZEMBAUM BLUNT COM WIDIA 180MM |  | 05-923-18 | 1 | 1 | 1 | [6 empty] | Tesoura Metzenbaum Com Curva T/C 18cm
INST109 | Urologia Geral | Convencional | Urologia | TESOURA METZEMBAUM COM WIDIA 230MM |  | 05-923-23 | 2 | 1 | 2 | [6 empty] | Tesoura Metzenbaum Com Curva T/C 23cm
INST110 | Urologia Geral | Convencional | Urologia | TESOURA METZEMBAUM CURVA 140MM |  | 05-211-14 | 1 | 1 | 1 | FACTORY MEDICAL | Factory | 3330 | 95 |  |  | Tesoura de Dissecação Metzenbaum Curva Romba/Romba, 14.5cm
INST111 | Urologia Geral | Convencional | Urologia | TESOURA METZEMBAUM CURVA 200MM |  | 05-231-20 | 1 | 1 | 1 | FACTORY MEDICAL | Factory | 3333 | 185 |  |  | Tesoura de Dissecação Metzenbaum Curva 20cm
INST112 | Urologia Geral | Convencional | Urologia | TESOURA NELSON CLASSIC PLUS 270MM |  | 05-231-28 | 1 | 1 | 1 | [6 empty] | Tesoura de Dissecação Metzenbaum Curva 28cm
INST2161 | LAPAROSCOPIA ESPECIAL | Laparoscopia | Cirurgia Geral | CESTO INOX GG 25 X 55 X 11 CM |  |  | 1 | 1 | 1
INST2162 | LAPAROSCOPIA ESPECIAL | Laparoscopia | Cirurgia Geral | CROCI-OLMI 6MM |  |  | 1 | 1 | 1
INST2163 | LAPAROSCOPIA ESPECIAL | Laparoscopia | Cirurgia Geral | FIO MONOPOLAR |  |  | 1 | 1 | 1
INST2164 | LAPAROSCOPIA ESPECIAL | Laparoscopia | Cirurgia Geral | GANCHO PARA DISSECCAO 5 X 360MM |  |  | 1 | 1 | 1
INST2165 | LAPAROSCOPIA ESPECIAL | Laparoscopia | Cirurgia Geral | PINCA BABYCOOK 10 X 360MM |  |  | 1 | 1 | 1
INST2166 | LAPAROSCOPIA ESPECIAL | Laparoscopia | Cirurgia Geral | PINCA ENDOCLICH 5 X 360MM |  |  | 2 | 1 | 2
INST2167 | LAPAROSCOPIA ESPECIAL | Laparoscopia | Cirurgia Geral | PINCA GRASPING COM DENTE E CREMALHEIRA 5 X 360MM |  |  | 1 | 1 | 1
INST2168 | LAPAROSCOPIA ESPECIAL | Laparoscopia | Cirurgia Geral | PINCA GRASPING FENESTRADA 5 X 360MM |  |  | 1 | 1 | 1
INST2169 | LAPAROSCOPIA ESPECIAL | Laparoscopia | Cirurgia Geral | PINCA KELLY CURVA 5 X 360MM |  |  | 1 | 1 | 1
INST2170 | LAPAROSCOPIA ESPECIAL | Laparoscopia | Cirurgia Geral | PINCA MARYLAND 5MM/ 36CM |  |  | 1 | 1 | 1
INST2172 | LAPAROSCOPIA ESPECIAL | Laparoscopia | Cirurgia Geral | PINCA REDDICK-OLSEN 5 X 360MM |  |  | 1 | 1 | 1
INST2173 | LAPAROSCOPIA ESPECIAL | Laparoscopia | Cirurgia Geral | PINCA REDDICK-OLSEN DELICADA 5 X 360MM |  |  | 1 | 1 | 1
INST2174 | LAPAROSCOPIA ESPECIAL | Laparoscopia | Cirurgia Geral | PROBE CALIBRADO 5 X 360MM |  |  | 1 | 1 | 1
INST2175 | LAPAROSCOPIA ESPECIAL | Laparoscopia | Cirurgia Geral | REDUTOR TROCATER 13MM |  |  | 2 | 1 | 2
INST2176 | LAPAROSCOPIA ESPECIAL | Laparoscopia | Cirurgia Geral | TESOURA METZEMBAUM CURVA 5 X 360MM |  |  | 1 | 1 | 1
INST2177 | LAPAROSCOPIA ESPECIAL | Laparoscopia | Cirurgia Geral | TROCATER(PREGO) 10MM |  |  | 2 | 1 | 2
INST2178 | LAPAROSCOPIA ESPECIAL | Laparoscopia | Cirurgia Geral | TROCATER(PREGO) 5MM |  |  | 4 | 1 | 4
INST2180 | LAPAROSCOPIA ESPECIAL | Laparoscopia | Cirurgia Geral | VALVULA(ADAPTADOR) 10MM |  |  | 2 | 1 | 2
INST2179 | LAPAROSCOPIA ESPECIAL | Laparoscopia | Cirurgia Geral | VALVULA(ADAPTADOR) 5MM |  |  | 4 | 1 | 4
INST2329 | CISTOSCOPIA | Laparoscopia | Urologia | CAMISA CISTOSCOPIA 22FR |  |  | 1 | 1 | 1
INST2330 | CISTOSCOPIA | Laparoscopia | Urologia | OBTURADOR 19FR |  |  | 1 | 1 | 1
INST2331 | CISTOSCOPIA | Laparoscopia | Urologia | OBTURADOR 22FR |  |  | 1 | 1 | 1
INST2332 | CISTOSCOPIA | Laparoscopia | Urologia | PINCA BIOPSIA PONTA CONCAVA 7FR |  |  | 1 | 1 | 1
INST2333 | CISTOSCOPIA | Laparoscopia | Urologia | PINCA CORPO ESTRANHO 7FR |  |  | 1 | 1 | 1
INST2334 | CISTOSCOPIA | Laparoscopia | Urologia | SHORT COM 2 VIAS |  |  | 1 | 1 | 1
INST2137 | RESSECCAO ENDOSCOPICA | Laparoscopia | Urologia | BAINHA DE RESSECCAO EXTERNA 26FR |  |  | 1 | 1 | 1
INST2138 | RESSECCAO ENDOSCOPICA | Laparoscopia | Urologia | BAINHA DE RESSECCAO INTERNA 26FR |  |  | 1 | 1 | 1
INST2139 | RESSECCAO ENDOSCOPICA | Laparoscopia | Urologia | CESTO INOX |  |  | 1 | 1 | 1
INST2140 | RESSECCAO ENDOSCOPICA | Laparoscopia | Urologia | ELEMENTO DE TRABALHO MONOPOLAR |  |  | 1 | 1 | 1
INST2141 | RESSECCAO ENDOSCOPICA | Laparoscopia | Urologia | FIO ELEMENTO DE TRABALHO MONOPOLAR |  |  | 1 | 1 | 1
INST2142 | RESSECCAO ENDOSCOPICA | Laparoscopia | Urologia | OBTURADOR CURTO 24FR |  |  | 1 | 1 | 1
INST2143 | RESSECCAO ENDOSCOPICA | Laparoscopia | Urologia | OBTURADOR CURTO 26FR |  |  | 1 | 1 | 1
INST2144 | RESSECCAO ENDOSCOPICA | Laparoscopia | Urologia | OBTURADOR CURTO 27FR |  |  | 1 | 1 | 1
INST2145 | RESSECCAO ENDOSCOPICA | Laparoscopia | Urologia | OBTURADOR DEFLECTIVO CURTO 24FR |  |  | 1 | 1 | 1
INST2146 | RESSECCAO ENDOSCOPICA | Laparoscopia | Urologia | OBTURADOR LONGA 24FR |  |  | 1 | 1 | 1
INST2147 | RESSECCAO ENDOSCOPICA | Laparoscopia | Urologia | RESSECTOSCOPIO UNHA CURTA 24FR |  |  | 1 | 1 | 1
INST2148 | RESSECCAO ENDOSCOPICA | Laparoscopia | Urologia | RESSECTOSCOPIO UNHA CURTA 27FR |  |  | 1 | 1 | 1
INST2149 | RESSECCAO ENDOSCOPICA | Laparoscopia | Urologia | RESSECTOSCOPIO UNHA LONGA 24FR |  |  | 1 | 1 | 1
INST1170 | Histeroscopia | Laparoscopia | Gineco | CAIXA MEDIA |  |  | 1 | 1 | 1
INST1171 | Histeroscopia | Laparoscopia | Gineco | CAMISA DE RESSECCAO 26FR |  |  | 1 | 1 | 1
INST1172 | Histeroscopia | Laparoscopia | Gineco | CAMISA DIAGNOSTICA 5.1MM |  |  | 1 | 1 | 1
INST1173 | Histeroscopia | Laparoscopia | Gineco | CAMISA EXTERNA BETTOCCHI 6MM |  |  | 1 | 1 | 1
INST1174 | Histeroscopia | Laparoscopia | Gineco | CAMISA INTERIOR BETTOCCHI 5.4MM |  |  | 1 | 1 | 1
INST1175 | Histeroscopia | Laparoscopia | Gineco | CAMISA INTERNA RESSECTOSCOPICO 24FR |  |  | 1 | 1 | 1
INST1176 | Histeroscopia | Laparoscopia | Gineco | ELEMENTO DE TRABALHO |  |  | 1 | 1 | 1
INST1177 | Histeroscopia | Laparoscopia | Gineco | FIO MONOPOLAR PARA ELEMENTO DE TRABALHO |  |  | 1 | 1 | 1
INST1178 | Histeroscopia | Laparoscopia | Gineco | OBTURADOR 24/26FR |  |  | 1 | 1 | 1
INST1106 | Histerectomia Abdominal | Convencional | Gineco | AFASTADOR FARABEUF 150MM |  | 09-575-00 | 2 | 1 | 2 | FACTORY MEDICAL | Factory | 1855 | 165 |  |  | Afastador Farabeuf Conjunto Completo, 15cm
INST1107 | Histerectomia Abdominal | Convencional | Gineco | AFASTADOR GOSSET |  | 09-812-14 | 1 | 1 | 1 | [6 empty] | Afastador Gosset 63,0x35,0x140mm
INST1108 | Histerectomia Abdominal | Convencional | Gineco | AFASTADOR RICHARDSON COM LAMINA 20 X 55MM |  | 09-345-24 | 2 | 1 | 2 | [6 empty] | Afastador Richardson 24cm
INST1109 | Histerectomia Abdominal | Convencional | Gineco | CESTO INOX GD |  |  | 1 | 1 | 1
INST1110 | Histerectomia Abdominal | Convencional | Gineco | ESPATULA MALEAVEL HABERER 300MM |  | 09-968-45 | 1 | 1 | 1 | [6 empty] | Afastador Maleavel Haberer 37,0/45mm 30cm
INST1111 | Histerectomia Abdominal | Convencional | Gineco | ESPATULA MALEAVEL HABERER 350MM |  | 09-968-50 | 1 | 1 | 1 | [6 empty] | Afastador Maleavel Haberer 40,0/50mm 30cm
INST1112 | Histerectomia Abdominal | Convencional | Gineco | ESPECULO VAGINAL MEDIO |  | 20-110-02 | 1 | 1 | 1 | [6 empty] | Espéculos vaginais de Collin 100,0x35cm
INST1113 | Histerectomia Abdominal | Convencional | Gineco | ESPECULO VAGINAL PEQUENO |  | 20-110-01 | 1 | 1 | 1 | [6 empty] | Espéculos vaginais de Collin 85,0x30mm
INST1114 | Histerectomia Abdominal | Convencional | Gineco | PINCA ADLERKRENTZ 200MM |  |  | 2 | 1 | 2
INST1115 | Histerectomia Abdominal | Convencional | Gineco | PINCA ADSON COM DENTE 120MM |  | 06-270-12 | 2 | 1 | 2 | FACTORY MEDICAL | Factory | 2834 | 90 |  |  | Pinca de Tecido Adson 1:2º 12cm
INST1116 | Histerectomia Abdominal | Convencional | Gineco | PINCA ADSON SEM DENTE 120MM |  | 06-132-12 | 2 | 1 | 2 | FACTORY MEDICAL | Factory | 2833 | 90 |  |  | Pinca para Curativo Adson 12cm
INST1117 | Histerectomia Abdominal | Convencional | Gineco | PINCA ALLIS 190MM |  | 18-104-19 | 4 | 1 | 4 | FACTORY MEDICAL | Factory | 1420 | 140 |  |  | Pinça de retenção de tecidos e órgãos Allis 5:6 dentes, 19cm
INST1118 | Histerectomia Abdominal | Convencional | Gineco | PINCA ALLIS RETA 160MM |  | 18-104-15 | 5 | 1 | 5 | FACTORY MEDICAL | Factory | 1417 | 95 |  |  | Pinça de retenção de tecidos e órgãos Allis 5:6 dentes, 15cm
INST1119 | Histerectomia Abdominal | Convencional | Gineco | PINCA ANATOMICA 180MM |  | 06-100-18 | 2 | 1 | 2 | FACTORY MEDICAL | Factory | 2852 | 135 |  |  | Pinca para Curativo Padrão 18cm
INST1120 | Histerectomia Abdominal | Convencional | Gineco | PINCA ANATOMICA 200MM |  | 06-100-20 | 2 | 1 | 2 | FACTORY MEDICAL | Factory | 2853 | 158 |  |  | Pinca para Curativo Padrão 20cm
INST1121 | Histerectomia Abdominal | Convencional | Gineco | PINCA ANATOMICA 300MM |  | 06-100-30 | 1 | 1 | 1 | FACTORY MEDICAL | Factory | 2856 | 280 |  |  | Pinca para Curativo Padrão 30cm
INST1122 | Histerectomia Abdominal | Convencional | Gineco | PINCA BACKHAUS 130MM |  | 07-681-13 | 4 | 1 | 4 | FACTORY MEDICAL | Factory | 957 | 70 |  |  | Pinça de toalha de padrão delicado Backhaus 13cm
INST1123 | Histerectomia Abdominal | Convencional | Gineco | PINCA CHERON 230MM |  | 08-184-25 | 1 | 1 | 1 | FACTORY MEDICAL | Factory | 1146 | 150 |  |  | Pinça Cheron para pólipos e tecidos 25cm
INST1124 | Histerectomia Abdominal | Convencional | Gineco | PINCA DEBAKEY 240MM |  | 06-652-24 | 2 | 1 | 2 | FACTORY MEDICAL | Factory | 2305 | 520 |  |  | Pinca para tecidos vasculares não traumáticos De Bakey 24cm 2mm
INST1125 | Histerectomia Abdominal | Convencional | Gineco | PINCA DENTE DE RATO 160MM |  | 06-250-16 | 1 | 1 | 1 | FACTORY MEDICAL | Factory | 2841 | 90 |  |  | Pinca de Tecido 1:2º 16cm
INST1126 | Histerectomia Abdominal | Convencional | Gineco | PINCA DENTE DE RATO 180MM |  | 06-250-18 | 1 | 1 | 1 | FACTORY MEDICAL | Factory | 2842 | 135 |  |  | Pinca de Tecido 1:2º 18cm
INST1127 | Histerectomia Abdominal | Convencional | Gineco | PINCA DENTE DE RATO 200MM |  | 06-250-20 | 2 | 1 | 2 | FACTORY MEDICAL | Factory | 2843 | 158 |  |  | Pinca de Tecido 1:2º 20cm
INST1128 | Histerectomia Abdominal | Convencional | Gineco | PINCA DENTE DE RATO 250MM |  | 06-250-25 | 1 | 1 | 1 | FACTORY MEDICAL | Factory | 2845 | 200 |  |  | Pinca de Tecido 1:2º 25cm
INST1129 | Histerectomia Abdominal | Convencional | Gineco | PINCA DENTE DE RATO 300MM |  | 06-250-30 | 1 | 1 | 1 | FACTORY MEDICAL | Factory | 2846 | 280 |  |  | Pinca de Tecido 1:2º 30cm
INST1130 | Histerectomia Abdominal | Convencional | Gineco | PINCA DUVAL 200MM |  | 18-200-20 | 1 | 1 | 1 | [6 empty] | Pinça de retenção de órgãos e tecidos duvais 20cm
INST1131 | Histerectomia Abdominal | Convencional | Gineco | PINCA FAURE 220MM |  | 07-571-20 | 6 | 1 | 6 | [6 empty] | Pinça de pinça peritoneal Faure 1/2 20cm
INST1132 | Histerectomia Abdominal | Convencional | Gineco | PINCA FOERSTER CURVA ESTRIADA 170MM |  | 08-225-18 | 1 | 1 | 1 | [6 empty] | Pinça Foerster para pólipos e tecidos Curva Serr 18cm
INST1133 | Histerectomia Abdominal | Convencional | Gineco | PINCA FOERSTER CURVA ESTRIADA 230MM |  | 08-225-25 | 1 | 1 | 1 | [6 empty] | Pinça Foerster para pólipos e tecidos Curva Serr 25cm
INST1134 | Histerectomia Abdominal | Convencional | Gineco | PINCA HALSTEAD MOSQUITO RETA 120MM |  | 07-190-12 | 6 | 1 | 6 | FACTORY MEDICAL | Factory | 1394 | 75 |  |  | Pinça Arterial Halsted-Mosquito Serr Reta 12.5cm
INST1135 | Histerectomia Abdominal | Convencional | Gineco | PINCA KELLY CURVA 160MM |  | 07-235-16 | 8 | 1 | 8 | FACTORY MEDICAL | Factory | 1319 | 90 |  |  | Pinça Arterial Kelly-Rankin Curva 16cm
INST1136 | Histerectomia Abdominal | Convencional | Gineco | PINCA KELLY RETA 160MM |  | 07-234-16 | 4 | 1 | 4 | FACTORY MEDICAL | Factory | 1306 | 90 |  |  | Pinça Arterial Kelly-Rankin Reta 16cm
INST1137 | Histerectomia Abdominal | Convencional | Gineco | PINCA KOCHER CURVA 180MM |  | 07-321-18 | 6 | 1 | 6 | FACTORY MEDICAL | Factory | 1484 | 150 |  |  | Pinça Arterial Kocher (Ochsner) 1/2 Curva 18cm
INST1138 | Histerectomia Abdominal | Convencional | Gineco | PINCA KOCHER RETA 160MM |  | 07-320-16 | 3 | 1 | 3 | FACTORY MEDICAL | Factory | 1471 | 98 |  |  | Pinça Arterial Kocher (Ochsner) 1/2 Reta 16cm
INST1139 | Histerectomia Abdominal | Convencional | Gineco | PINCA KOCHER RETA 180MM |  | 07-320-18 | 5 | 1 | 5 | FACTORY MEDICAL | Factory | 1472 | 150 |  |  | Pinça Arterial Kocher (Ochsner) 1/2 Reta 18cm
INST1140 | Histerectomia Abdominal | Convencional | Gineco | PINCA MIXTER 180MM |  | 07-431-19 | 2 | 1 | 2 | FACTORY MEDICAL | Factory | 1544 | 156 |  |  | Pinça para brônquios e dutos biliares 19cm
INST1141 | Histerectomia Abdominal | Convencional | Gineco | PINCA MIXTER 230MM |  | 07-439-23 | 4 | 1 | 4 | FACTORY MEDICAL | Factory | 1549 | 190 |  |  | Pinça para brônquios e dutos biliares 23cm
INST1142 | Histerectomia Abdominal | Convencional | Gineco | PINCA MOSQUITO CURVO 120MM |  | 07-191-12 | 6 | 1 | 6 | FACTORY MEDICAL | Factory | 1394 | 75 |  |  | Pinça Arterial Halsted-Mosquito Serr Curva 12.5cm
INST1143 | Histerectomia Abdominal | Convencional | Gineco | PINCA MUSEUX RETA 240MM |  | 20-576-08 | 2 | 1 | 2 | [6 empty] | Pinça Museux Tenaculum Reta 24cm, 8mm
INST1144 | Histerectomia Abdominal | Convencional | Gineco | PINCA POZZI 240MM |  | 20-542-25 | 2 | 1 | 2 | [6 empty] | Pinças Pozzi Tenaculum 25.5cm
INST1145 | Histerectomia Abdominal | Convencional | Gineco | PORTA AGULHA CRILLE WOOD 150MM |  | 11-604-15 | 2 | 1 | 2 | [6 empty] | Porta-agulhas de madeira crile com mini perfil T/C 15cm
INST1146 | Histerectomia Abdominal | Convencional | Gineco | PORTA AGULHA CRILLE WOOD 170MM |  | 11-604-18 | 1 | 1 | 1 | [6 empty] | Porta-agulhas de madeira crile com perfil normal t/c Reta 18cm
INST1147 | Histerectomia Abdominal | Convencional | Gineco | PORTA AGULHA CRILLE WOOD 250MM |  | 21.5062.26 | 1 | 1 | 1 | [6 empty] | Crile-Wood (Newman) Porta Agulha, 26cm, com videa - TC
INST1148 | Histerectomia Abdominal | Convencional | Gineco | PORTA AGULHA MAYO HEGAR 150MM |  | 11-314-16 | 1 | 1 | 1 | FACTORY MEDICAL | Factory | 645 | 220 |  |  | Porta-agulhas Mayo-Hegar 16cm
INST1149 | Histerectomia Abdominal | Convencional | Gineco | PORTA AGULHA MAYO HEGAR 200MM |  | 11-314-20 | 3 | 1 | 3 | FACTORY MEDICAL | Factory | 650 | 360 |  |  | Porta-agulhas Mayo-Hegar 20cm
INST1150 | Histerectomia Abdominal | Convencional | Gineco | SACA FIBROMA |  | 20-613-17 | 1 | 1 | 1 | [6 empty] | Instrumento Doyen Myoma 17cm Ø 14mm
INST1151 | Histerectomia Abdominal | Convencional | Gineco | TESOURA MAYO CURVA 170MM |  | 05-171-17 | 1 | 1 | 1 | FACTORY MEDICAL | Factory | 3357 | 180 |  |  | Tesoura de Dissecação Mayo Curva 17cm
INST1152 | Histerectomia Abdominal | Convencional | Gineco | TESOURA MAYO RETA 140MM |  | 05-170-14 | 1 | 1 | 1 | FACTORY MEDICAL | Factory | 3355 | 180 |  |  | Tesoura de Dissecação Mayo Reta 14.5cm
INST1153 | Histerectomia Abdominal | Convencional | Gineco | TESOURA METZEMBAUM CURVA 140MM |  | 05-211-14 | 1 | 1 | 1 | FACTORY MEDICAL | Factory | 3330 | 95 |  |  | Tesoura de Dissecação Metzenbaum Curva Romba/Romba, 14.5cm
INST1154 | Histerectomia Abdominal | Convencional | Gineco | TESOURA METZEMBAUM CURVA 170MM |  | 05-231-18 | 1 | 1 | 1 | [6 empty] | Tesoura de Dissecação Metzenbaum Curva 18cm
INST1155 | Histerectomia Abdominal | Convencional | Gineco | TESOURA METZEMBAUM CURVA 190MM |  | 05-231-20 | 1 | 1 | 1 | [6 empty] | Tesoura de Dissecação Metzenbaum Curva 20cm
INST1156 | Histerectomia Abdominal | Convencional | Gineco | TESOURA METZEMBAUM CURVA 200MM |  | 05-231-20 | 1 | 1 | 1 | FACTORY MEDICAL | Factory | 3333 | 185 |  |  | Tesoura de Dissecação Metzenbaum Curva 20cm
INST1157 | Histerectomia Abdominal | Convencional | Gineco | TESOURA METZEMBAUM CURVA 230MM |  | 05-231-23 | 2 | 1 | 2 | [6 empty] | Tesoura de Dissecação Metzenbaum Curva 23cm
INST1158 | Histerectomia Abdominal | Convencional | Gineco | TESOURA NELSON CURVA 190MM |  | 05-231-18 | 1 | 1 | 1 | [6 empty] | Tesoura de Dissecação Metzenbaum Curva 18cm
INST1159 | Histerectomia Abdominal | Convencional | Gineco | VALVULA DOYEN 120 X 40 X 240MM |  | 20-251-03 | 1 | 1 | 1 | [6 empty] | Especulo Vaginal Doyen Ligeiramente Côncavo 115,0x45mm Fig 3
INST1160 | Histerectomia Abdominal | Convencional | Gineco | VALVULA DOYEN 40 X 50 X 240MM |  | 20-250-01 | 1 | 1 | 1 | [6 empty] | Especulo Vaginal Doyen Ligeiramente Côncavo 55,0x35mm Fig 1
INST1161 | Histerectomia Abdominal | Convencional | Gineco | VALVULA DOYEN 80X 30X 240MM |  | 20-250-02 | 1 | 1 | 1 | [6 empty] | Especulo Vaginal Doyen Ligeiramente Côncavo 85,0x35mm Fig 2
INST1162 | Histerectomia Abdominal | Convencional | Gineco | VALVULA DOYEN 80X 40X 240MM |  | 20-251-02 | 2 | 1 | 2 | [6 empty] | Especulo Vaginal Doyen Ligeiramente Côncavo 85,0x45mm Fig 2
INST1163 | Histerectomia Abdominal | Convencional | Gineco | VALVULA KRISTELLER |  | 20-202-01 | 2 | 1 | 2 | [6 empty] | Especulo Vaginal Kristeller 70,0x27mm Fig 1
INST1164 | Histeroscopia DIAGNÓSTICA 2,7mm | Laparoscopia | Gineco | BAINHA DE EXAME 2,7MM |  |  | 1 | 1 | 1
INST1165 | Histeroscopia DIAGNÓSTICA 2,7mm | Laparoscopia | Gineco | CAIXA DE OTICA 30 X 2.7MM |  |  | 1 | 1 | 1
INST1166 | Histeroscopia DIAGNÓSTICA 2,7mm | Laparoscopia | Gineco | CAIXA MEDIA |  |  | 1 | 1 | 1
INST1167 | Histeroscopia DIAGNÓSTICA 2,7mm | Laparoscopia | Gineco | CAMISA EXTERNA BETTOCCHI 2.7MM |  |  | 1 | 1 | 1
INST1168 | Histeroscopia DIAGNÓSTICA 2,7mm | Laparoscopia | Gineco | CAMISA INTERIOR BETTOCCHI 2,7MM |  |  | 1 | 1 | 1
INST1169 | Histeroscopia DIAGNÓSTICA 2,7mm | Laparoscopia | Gineco | OTICA 30 X 2.7MM |  |  | 1 | 1 | 1
| Pé e Tornozelo | Convencional | Ortopedia | PINÇA DENTE DE RATO | 160MM | 06-250-16 | 3 | 1 | 3 | FACTORY MEDICAL | Factory | 2841 | 90 |  |  | Pinca de Tecido 1:2º 16cm
| Pé e Tornozelo | Convencional | Ortopedia | PINÇA ANATOMICA | 160MM | 06-100-16 | 2 | 1 | 2 | FACTORY MEDICAL | Factory | 2851 | 90 |  |  | Pinca para Curativo Padrão 16cm
| Pé e Tornozelo | Convencional | Ortopedia | ADSON COM DENTE | 120MM | 06-270-12 | 3 | 1 | 3 | FACTORY MEDICAL | Factory | 2834 | 90 |  |  | Pinca de Tecido Adson 1:2º 12cm
| Pé e Tornozelo | Convencional | Ortopedia | ADSON SEM DENTE | 120MM | 06-132-12 | 2 | 1 | 2 | FACTORY MEDICAL | Factory | 2833 | 90 |  |  | Pinca para Curativo Adson 12cm
| Pé e Tornozelo | Convencional | Ortopedia | ADSON BROWN | 120MM | 06-280-12 | 2 | 1 | 2 | FACTORY MEDICAL | Factory | 2835 | 90 |  |  | Pinca de Tecido Adson-Brown 12cm
| Pé e Tornozelo | Convencional | Ortopedia | PINÇA HALSTEAD MOSQUITO CURVA | 120MM | 07-191-12 | 6 | 1 | 6 | FACTORY MEDICAL | Factory | 1394 | 75 |  |  | Pinça Arterial Halsted-Mosquito Serr Curva 12.5cm
| Pé e Tornozelo | Convencional | Ortopedia | PINÇA HALSTEAD MOSQUITO RETO | 120MM | 07-190-12 | 4 | 1 | 4 | FACTORY MEDICAL | Factory | 1382 | 75 |  |  | Pinça Arterial Halsted-Mosquito Serr Reta 12.5cm
| Pé e Tornozelo | Convencional | Ortopedia | PINÇA KELLY CURVA | 140MM | 07-231-14 | 3 | 1 | 3 | FACTORY MEDICAL | Factory | 1317 | 70 |  |  | Pinça Arterial Kelly Curva 14cm
| Pé e Tornozelo | Convencional | Ortopedia | PINÇA KELLY RETA | 140MM | 07-230-14 | 3 | 1 | 3 | FACTORY MEDICAL | Factory | 1304 | 70 |  |  | Pinça Arterial Kelly Reta 14cm
| Pé e Tornozelo | Convencional | Ortopedia | PINÇA ALLIS | 160MM | 18-108-15 | 2 | 1 | 2 | FACTORY MEDICAL | Factory | 1417 | 95
| Pé e Tornozelo | Convencional | Ortopedia | PINÇA KOCHER RETO | 160MM | 07-320-16 | 3 | 1 | 3 | FACTORY MEDICAL | Factory | 1471 | 98 |  |  | Pinça Arterial Kocher (Ochsner) 1/2 Reta 16cm
| Pé e Tornozelo | Convencional | Ortopedia | TESOURA IRIS CURVA | 110MM | 05-591-11 | 1 | 1 | 1 | FACTORY MEDICAL | Factory | 3320 | 90 |  |  | Tesoura para Olhos Iris Curva 11.5cm
| Pé e Tornozelo | Convencional | Ortopedia | TESOURA IRIS RETA | 110MM | 05-590-11 | 1 | 1 | 1 | FACTORY MEDICAL | Factory | 3316 | 90 |  |  | Tesoura para Olhos Iris Reta 11.5cm
| Pé e Tornozelo | Convencional | Ortopedia | TESOURA METZEMBAUM RETA | 140MM | 05-210-14 | 1 | 1 | 1 | FACTORY MEDICAL | Factory | 3322 | 95 |  |  | Tesoura de Dissecação Metzenbaum Reta Romba/Romba, 14.5cm
| Pé e Tornozelo | Convencional | Ortopedia | TESOURA MAYO CURVA | 170MM | 05-171-17 | 1 | 1 | 1 | FACTORY MEDICAL | Factory | 3357 | 180 |  |  | Tesoura de Dissecação Mayo Curva 17cm
| Pé e Tornozelo | Convencional | Ortopedia | TESOURA MAYO RETA | 140MM | 05-170-14 | 1 | 1 | 1 | FACTORY MEDICAL | Factory | 3355 | 160 |  |  | Tesoura de Dissecação Mayo Reta 14.5cm
| Pé e Tornozelo | Convencional | Ortopedia | TESOURA DE METZEMBAUM CURVA | 180MM | 05-231-18 | 1 | 1 | 1 | FACTORY MEDICAL | Factory | 3332 | 130 |  |  | Tesoura de Dissecação Metzenbaum Curva 18cm
| Pé e Tornozelo | Convencional | Ortopedia | PORTA AGULHA CRILE WOOD | 145MM | 11-604-15 | 1 | 1 | 1 | [6 empty] | Porta-agulhas de madeira crile com mini perfil T/C 15cm
| Pé e Tornozelo | Convencional | Ortopedia | PORTA AGULHA CRILE WOOD | 150MM | 11-604-15 | 1 | 1 | 1 | [6 empty] | Porta-agulhas de madeira crile com mini perfil T/C 15cm
| Pé e Tornozelo | Convencional | Ortopedia | PORTA AGULHA RYDER | 135MM | 11-562-13 | 1 | 1 | 1 | FACTORY MEDICAL | Factory | 663 | 250 |  |  | Porta Agulhas Ryder (Martin) com mini perfil T/C 13cm
| Pé e Tornozelo | Convencional | Ortopedia | PORTA AGULHA RYDER | 150MM | 11-562-15 | 1 | 1 | 1 | FACTORY MEDICAL | Factory | 666 | 300 |  |  | Porta Agulhas Ryder (Martin) com mini perfil T/C 15cm
| Pé e Tornozelo | Convencional | Ortopedia | MARTELO NYLON | 25X185MM | 13-442-18 | 1 | 1 | 1 | FACTORY MEDICAL | Factory | 2767 | 280 |  |  | Martelo Ø 25mm 140g 18cm
| Pé e Tornozelo | Convencional | Ortopedia | CURETA BRUNS | N°3/165MM | 13-505-03 | 1 | 1 | 1 | [6 empty] | Cureta Óssea Bruns 17cm Fig 3
| Pé e Tornozelo | Convencional | Ortopedia | GANCHO GILLIES | 180MM | 17-166-01 | 2 | 1 | 2 | FACTORY MEDICAL | Factory | 5807 | 65 |  |  | Gancho Gillies 18cm Fig 1
| Pé e Tornozelo | Convencional | Ortopedia | GANCHO GUTHRIE | 160MM | 09-118-01 | 2 | 1 | 2 | FACTORY MEDICAL | Factory | 2712 | 120 |  |  | Afastador Guthrie 16cm afiado
| Pé e Tornozelo | Convencional | Ortopedia | AFASTADOR SENN MILLER | 165MM | 09-187-16 | 2 | 1 | 2 | FACTORY MEDICAL | Factory | 1799 | 140 |  |  | Afastador Senn-Miller 16cm 7,0 x 8,5 mm sem corte
| Pé e Tornozelo | Convencional | Ortopedia | AFASTADOR RAGNELL DAVIS | 150MM | 09-182-14 | 2 | 1 | 2 | [6 empty] | Afastador Ragnell-Davis 14cm
| Pé e Tornozelo | Convencional | Ortopedia | AFASTADOR LANGENBECK | 30X10X230MM | 09-283-01 | 2 | 1 | 2 | FACTORY MEDICAL | Factory | 2254 | 280 |  |  | Afastador Langenbeck 22cm 30,0x11mm
| Pé e Tornozelo | Convencional | Ortopedia | GANCHO DE OSSO VOLKMANN | 220MM | 09-220-01 | 1 | 1 | 1 | [6 empty] | Afastador Volkmann 1 pino afiado 22cm
| Pé e Tornozelo | Convencional | Ortopedia | AFASTADOR DE HOHMANN | 8MM | 13-693-08 | 2 | 1 | 2 | [6 empty] | Alavanca de Osso Mini-Hohmann 16cm 8mm
| Pé e Tornozelo | Convencional | Ortopedia | AFASTADOR DE HOHMANN | 15MM | 13-693-15 | 2 | 1 | 2 | [6 empty] | Alavanca de osso 16cm 15mm
| Pé e Tornozelo | Convencional | Ortopedia | FORMAO RETO | 1.0MM |  | 2 | 1 | 2
| Pé e Tornozelo | Convencional | Ortopedia | FORMÃO RETO | 1.5MM |  | 3 | 1 | 3
| Pé e Tornozelo | Convencional | Ortopedia | DESCOLADOR DE FREE | 185MM | 23-553-19 | 1 | 1 | 1 | FACTORY MEDICAL | Factory | 2438 | 130 |  |  | Elevador de septo Freer, rombos, 19cm
| Pé e Tornozelo | Convencional | Ortopedia | RASPA PARA OSSO LEWIS | 8X175MM | 23-668-01 | 1 | 1 | 1 | [6 empty] | Grosa Lewis Fino 18cm 15,0x8mm Fino
| Pé e Tornozelo | Convencional | Ortopedia | DESCOLADOR DE JOSEPH | 4MM | 23-579-22 | 1 | 1 | 1 | FACTORY MEDICAL | Factory | 2424 | 140 |  |  | Joseph - Masing Septo Periósteal Elevador Curvo 22cm 4mm
| Pé e Tornozelo | Convencional | Ortopedia | IMPACTOR DE ENXERTO | 8X200MM | 33-950-12 | 1 | 1 | 1 | [5 empty] | VERIFICAR | Impactor para parafusos dinâmicos de quadril
| Pé e Tornozelo | Convencional | Ortopedia | AFASTADOR FARABEUF | 10X120MM | 09-573-00 | 2 | 1 | 2 | FACTORY MEDICAL | Factory | 1853 | 120 |  |  | Afastador Farabeuf Conjunto Completo, 12cm
| Pé e Tornozelo | Convencional | Ortopedia | PINÇA DE REDUÇÃO COM PONTA | 130MM | 13-801-13 | 1 | 1 | 1 | [6 empty] | Pinça de retenção de osso 13.5cm
| Pé e Tornozelo | Convencional | Ortopedia | PINÇA GOIVA RETA | 150MM |  | 1 | 1 | 1
| Pé e Tornozelo | Convencional | Ortopedia | RUGINA BEYER | 180MM | 13-857-18 | 1 | 1 | 1 | [6 empty] | Pinça Beyer Bone Ronguer 18cm
| Pé e Tornozelo | Convencional | Ortopedia | ALICATE PONTA FINA | 170MM | 13-218-18 | 1 | 1 | 1 | [6 empty] | Alicate de ponta chata 18cm
| Pé e Tornozelo | Convencional | Ortopedia | AFASTADOR DE JANSEN ROMBO | 100MM | 09-631-10 | 1 | 1 | 1 | [6 empty] | Afastador Jansen 10.0cm 3.0x3.0 dentes rombos
| Pé e Tornozelo | Convencional | Ortopedia | AFASTADOR WEITIANER AGUDO | 110MM | 09-660-10 | 1 | 1 | 1 | [6 empty] | Afastador Weitlaner-Loktite 10.5cm 2,0x3,0 dentes afiados
| Pé e Tornozelo | Convencional | Ortopedia | AFASTADOR WEITLANER ROMBO | 130MM | 09-663-13 | 1 | 1 | 1 | FACTORY MEDICAL | Factory | 318 | 380 |  |  | Afastador Weitlaner 13cm 3,0x4,0 dentes rombos
| Pé e Tornozelo | Convencional | Ortopedia | PINÇA CHERON | 250MM | 08-184-25 | 1 | 1 | 1 | FACTORY MEDICAL | Factory | 1146 | 150 |  |  | Pinça Cheron para pólipos e tecidos 25cm
| Pé e Tornozelo | Convencional | Ortopedia | CORTADOR DE FIO | 180MM | 13-237-18 | 1 | 1 | 1 | [6 empty] | Alicate de corte de fio 18cm T/C
| Pé e Tornozelo | Convencional | Ortopedia | PINÇA BACKHAUS CORTANTE | 130MM | 07-681-13 | 3 | 1 | 3 | FACTORY MEDICAL | Factory | 957 | 70 |  |  | Pinça de toalha de padrão delicado Backhaus 13cm
| Geral Media | Convencional | Cirurgia Geral | AFASTADOR RICHARDSON | 19 X 51X 230MM | 09-345-24 | 2 | 1 | 2 | [6 empty] | Afastador Richardson 24cm
| Geral Media | Convencional | Cirurgia Geral | AFASTADOR FARABEUF | 150MM | 09-575-00 | 2 | 1 | 2 | FACTORY MEDICAL | Factory | 1855 | 165 |  |  | Afastador Farabeuf Conjunto Completo, 15cm
| Geral Media | Convencional | Cirurgia Geral | AFASTADOR FARABEUF | 120MM | 09-573-00 | 2 | 1 | 2 | FACTORY MEDICAL | Factory | 1854 | 140 |  |  | Afastador Farabeuf Conjunto Completo, 12cm
| Geral Media | Convencional | Cirurgia Geral | PINCA ANATOMICA | 180MM | 06-100-18 | 1 | 1 | 1 | FACTORY MEDICAL | Factory | 2852 | 135 |  |  | Pinca para Curativo Padrão 18cm
| Geral Media | Convencional | Cirurgia Geral | PINCA ANATOMICA | 160MM | 06-100-16 | 1 | 1 | 1 | FACTORY MEDICAL | Factory | 2851 | 90 |  |  | Pinca para Curativo Padrão 16cm
| Geral Media | Convencional | Cirurgia Geral | PINCA DENTE DE RATO | 180MM | 06-250-18 | 1 | 1 | 1 | FACTORY MEDICAL | Factory | 2842 | 135 |  |  | Pinca de Tecido 1:2º 18cm
| Geral Media | Convencional | Cirurgia Geral | PINCA DENTE DE RATO | 160MM | 06-250-16 | 1 | 1 | 1 | FACTORY MEDICAL | Factory | 2841 | 90 |  |  | Pinca de Tecido 1:2º 16cm
| Geral Media | Convencional | Cirurgia Geral | PINCA DEBAKEY TIPO ANATOMICA | 180MM | 06-650-16 | 2 | 1 | 2 | FACTORY MEDICAL | Factory | 2302 | 400 |  |  | Pinca de Tecido Vascular Não Traumático De Bakey 16cm 1.5mm
| Geral Media | Convencional | Cirurgia Geral | PINCA ADSON COM DENTE | 120MM | 06-270-12 | 2 | 1 | 2 | FACTORY MEDICAL | Factory | 2834 | 90 |  |  | Pinca de Tecido Adson 1:2º 12cm
| Geral Media | Convencional | Cirurgia Geral | PINCA ADSON SEM DENTE | 120MM | 06-132-12 | 1 | 1 | 1 | FACTORY MEDICAL | Factory | 2833 | 90 |  |  | Pinca para Curativo Adson 12cm
| Geral Media | Convencional | Cirurgia Geral | PINCA MOSQUITO RETA | 120MM | 07-190-12 | 4 | 1 | 4 | FACTORY MEDICAL | Factory | 1382 | 75 |  |  | Pinça Arterial Halsted-Mosquito Serr Reta 12.5cm
| Geral Media | Convencional | Cirurgia Geral | PINCA MOSQUITO CURVA | 120MM | 07-191-12 | 8 | 1 | 8 | FACTORY MEDICAL | Factory | 1394 | 75 |  |  | Pinça Arterial Halsted-Mosquito Serr Curva 12.5cm
| Geral Media | Convencional | Cirurgia Geral | PINCA KELLY RETA | 160MM | 07-234-16 | 3 | 1 | 3 | FACTORY MEDICAL | Factory | 1306 | 90 |  |  | Pinça Arterial Kelly-Rankin Reta 16cm
| Geral Media | Convencional | Cirurgia Geral | PINCA KELLY CURVA | 160MM | 07-235-16 | 6 | 1 | 6 | FACTORY MEDICAL | Factory | 1319 | 90 |  |  | Pinça Arterial Kelly-Rankin Curva 16cm
| Geral Media | Convencional | Cirurgia Geral | PINCA ROCHESTER CARMALT RETA | 160MM | 07-266-16 | 1 | 1 | 1 | [6 empty] | Rochester-Carmalt Artéria Foceps Serr Reta 16cm
| Geral Media | Convencional | Cirurgia Geral | PINCA ALLIS | 150MM | 18-104-15 | 4 | 1 | 4 | FACTORY MEDICAL | Factory | 1416 | 78 |  |  | Pinça de retenção de tecidos e órgãos Allis 5:6 dentes, 15cm
| Geral Media | Convencional | Cirurgia Geral | PINCA MIXTER | 180MM | 07-431-19 | 2 | 1 | 2 | FACTORY MEDICAL | Factory | 1544 | 156 |  |  | Pinça para brônquios e dutos biliares 19cm
| Geral Media | Convencional | Cirurgia Geral | PINCA SCHNIDT | 190MM | 07-481-01 | 2 | 1 | 2 | FACTORY MEDICAL | Factory | 1406 | 150 |  |  | Pinças Hemostáticas Schnidt-Sawtell Tonsil 19cm
| Geral Media | Convencional | Cirurgia Geral | PINCA BACKHAUS | 130MM | 07-681-13 | 5 | 1 | 5 | FACTORY MEDICAL | Factory | 957 | 70 |  |  | Pinça de toalha de padrão delicado Backhaus 13cm
| Geral Media | Convencional | Cirurgia Geral | PINCA CHERON | 240MM | 08-184-25 | 1 | 1 | 1 | FACTORY MEDICAL | Factory | 1146 | 150 |  |  | Pinça Cheron para pólipos e tecidos 25cm
| Geral Media | Convencional | Cirurgia Geral | TESOURA MAYO RETA | 170MM | 05-170-17 | 1 | 1 | 1 | FACTORY MEDICAL | Factory | 3355 | 180 |  |  | Tesoura de Dissecação Mayo Reta 17cm
| Geral Media | Convencional | Cirurgia Geral | TESOURA MAYO CURVA | 160MM | 05-171-17 | 1 | 1 | 1 | FACTORY MEDICAL | Factory | 3356 | 160 |  |  | Tesoura de Dissecação Mayo Curva 17cm
| Geral Media | Convencional | Cirurgia Geral | TESOURA METZEMBAUM CURVA | 200MM | 05-231-20 | 1 | 1 | 1 | FACTORY MEDICAL | Factory | 3333 | 185 |  |  | Tesoura de Dissecação Metzenbaum Curva 20cm
| Geral Media | Convencional | Cirurgia Geral | TESOURA METZEMBAUM CURVA | 180MM | 05-231-18 | 2 | 1 | 2 | FACTORY MEDICAL | Factory | 3332 | 130 |  |  | Tesoura de Dissecação Metzenbaum Curva 18cm
| Geral Media | Convencional | Cirurgia Geral | TESOURA METZEMBAUM CURVA | 140MM | 05-211-14 | 1 | 1 | 1 | FACTORY MEDICAL | Factory | 3330 | 95 |  |  | Tesoura de Dissecação Metzenbaum Curva Romba/Romba, 14.5cm
| Geral Media | Convencional | Cirurgia Geral | PORTA AGULHA CRILLE WOOD | 180MM | 11-604-18 | 2 | 1 | 2 | [6 empty] | Porta-agulhas de madeira crile com perfil normal t/c Reta 18cm
| Geral Media | Convencional | Cirurgia Geral | PORTA AGULHA CRILLE WOOD | 150MM | 11-604-15 | 2 | 1 | 2 | [6 empty] | Porta-agulhas de madeira crile com mini perfil T/C 15cm
| Geral Media | Convencional | Cirurgia Geral | PINÇA KOCHER OCHSNER RETA | 180MM | 07-320-18 | 3 | 1 | 3 | [6 empty] | Pinça Arterial Kocher (Ochsner) 1/2 Reta 18cm
| Geral Media | Convencional | Cirurgia Geral | PINCA KOCHER RETA | 160MM | 07-320-16 | 2 | 1 | 2 | FACTORY MEDICAL | Factory | 1471 | 98 |  |  | Pinça Arterial Kocher (Ochsner) 1/2 Reta 16cm
| Geral Media | Convencional | Cirurgia Geral | PINCA KOCHER CURVA | 180MM | 07-321-18 | 2 | 1 | 2 | FACTORY MEDICAL | Factory | 1484 | 150 |  |  | Pinça Arterial Kocher (Ochsner) 1/2 Curva 18cm
| Geral Media | Convencional | Cirurgia Geral | CESTO INOX | MED. |  | 1 | 1 | 1
| Vascular Geral | Convencional | Cardiaca | PINÇA CHERON | 240MM | 08-184-25 | 1 | 1 | 1 | FACTORY MEDICAL | Factory | 1146 | 150 |  |  | Pinça Cheron para pólipos e tecidos 25cm
| Vascular Geral | Convencional | Cardiaca | PINÇA DENTE DE RATO | 160MM | 06-250-16 | 2 | 1 | 2 | FACTORY MEDICAL | Factory | 2841 | 90 |  |  | Pinca de Tecido 1:2º 16cm
| Vascular Geral | Convencional | Cardiaca | PINÇA ANATÔMICA | 160MM | 06-100-16 | 2 | 1 | 2 | FACTORY MEDICAL | Factory | 2851 | 90 |  |  | Pinca para Curativo Padrão 16cm
| Vascular Geral | Convencional | Cardiaca | PINÇA ADSON COM DENTE | 120MM | 06-270-12 | 2 | 1 | 2 | FACTORY MEDICAL | Factory | 2834 | 90 |  |  | Pinca de Tecido Adson 1:2º 12cm
| Vascular Geral | Convencional | Cardiaca | PINÇA ADSON SEM DENTE 12CM | 120MM | 06-132-12 | 2 | 1 | 2 | FACTORY MEDICAL | Factory | 2833 | 90 |  |  | Pinca para Curativo Adson 12cm
| Vascular Geral | Convencional | Cardiaca | PINÇA BACKHAUS | 130MM | 07-681-13 | 5 | 1 | 5 | FACTORY MEDICAL | Factory | 957 | 70 |  |  | Pinça de toalha de padrão delicado Backhaus 13cm
| Vascular Geral | Convencional | Cardiaca | PINÇA BACKHAUS | 110MM | 07-681-11 | 7 | 1 | 7 | FACTORY MEDICAL | Factory | 954 | 75 |  |  | Pinça de toalha de padrão delicado Backhaus 11cm
| Vascular Geral | Convencional | Cardiaca | PINÇA CRILE RETA | 160MM | 07-250-16 | 7 | 1 | 7 | FACTORY MEDICAL | Factory | 1063 | 86 |  |  | Pinça Arterial Crile-Rankin Serr Reta 16cm
| Vascular Geral | Convencional | Cardiaca | PINÇA CRILE CURVA | 160MM | 07-251-16 | 7 | 1 | 7 | FACTORY MEDICAL | Factory | 1061 | 86 |  |  | Pinça Arterial Crile-Rankin Serr Curva 16cm
| Vascular Geral | Convencional | Cardiaca | PINÇA HALSTED MOSQUITO RETA | 120MM | 07-190-12 | 5 | 1 | 5 | FACTORY MEDICAL | Factory | 1382 | 75 |  |  | Pinça Arterial Halsted-Mosquito Serr Reta 12.5cm
| Vascular Geral | Convencional | Cardiaca | PINÇA MOSQUITO CURVA | 120MM | 07-191-12 | 21 | 1 | 21 | FACTORY MEDICAL | Factory | 1394 | 75 |  |  | Pinça Arterial Halsted-Mosquito Serr Curva 12.5cm
| Vascular Geral | Convencional | Cardiaca | PORTA AGULHA CRILLE WOOD 1 | 80MM |  | 2 | 1 | 2
| Vascular Geral | Convencional | Cardiaca | PORTA AGULHA CRILLE WOOD | 150MM | 11-604-15 | 2 | 1 | 2 | [6 empty] | Porta-agulhas de madeira crile com mini perfil T/C 15cm
| Vascular Geral | Convencional | Cardiaca | TESOURA MAYO RETA | 140MM | 05-170-14 | 1 | 1 | 1 | FACTORY MEDICAL | Factory | 3354 | 160 |  |  | Tesoura de Dissecação Mayo Reta 14.5cm
| Vascular Geral | Convencional | Cardiaca | TESOURA MAYO CURVA | 140MM | 05-171-14 | 1 | 1 | 1 | FACTORY MEDICAL | Factory | 3356 | 160 |  |  | Tesoura de Dissecação Mayo Curva 14.5cm
| Vascular Geral | Convencional | Cardiaca | TESOURA METZEMBAUM CURVA | 180MM | 05-231-18 | 1 | 1 | 1 | FACTORY MEDICAL | Factory | 3332 | 130 |  |  | Tesoura de Dissecação Metzenbaum Curva 18cm
| Vascular Geral | Convencional | Cardiaca | TESOURA METZEMBAUM CURVA | 140MM | 05-211-14 | 1 | 1 | 1 | FACTORY MEDICAL | Factory | 3330 | 95 |  |  | Tesoura de Dissecação Metzenbaum Curva Romba/Romba, 14.5cm
| Vascular Geral | Convencional | Cardiaca | TESOURA METZEMBAUM RETA | 140MM | 05-210-14 | 1 | 1 | 1 | FACTORY MEDICAL | Factory | 3322 | 95 |  |  | Tesoura de Dissecação Metzenbaum Reta Romba/Romba, 14.5cm
| Vascular Geral | Convencional | Cardiaca | TESOURA ÍRIS CURVA | 110MM | 05-591-11 | 1 | 1 | 1 | FACTORY MEDICAL | Factory | 3318 | 100 |  |  | Tesoura para Olhos Iris Curva 11.5cm
| Vascular Geral | Convencional | Cardiaca | TESOURA ÍRIS RETA | 110MM | 05-590-11 | 1 | 1 | 1 | FACTORY MEDICAL | Factory | 3314 | 100 |  |  | Tesoura para Olhos Iris Reta 11.5cm
| Vascular Geral | Convencional | Cardiaca | AFASTADOR FARABEUF | 8X120MM | 09-573-00 | 2 | 1 | 2 | FACTORY MEDICAL | Factory | 1852 | 100 |  |  | Afastador Farabeuf Conjunto Completo, 12cm
| Vascular Geral | Convencional | Cardiaca | AFASTADOR FARABEUF | 150MM | 09-575-00 | 2 | 1 | 2 | FACTORY MEDICAL | Factory | 1855 | 165 |  |  | Afastador Farabeuf Conjunto Completo, 15cm
| Vascular Geral | Convencional | Cardiaca | AFASTADOR AUTOSTÁTICO WEITLANER AGUDO | 110MM | 09-660-10 | 2 | 1 | 2 | FACTORY MEDICAL | Factory | 312 | 360 |  |  | Afastador Weitlaner-Loktite 10.5cm 2,0x3,0 dentes afiados
| Vascular Geral | Convencional | Cardiaca | PINÇA MIXTER | 180MM | 07-431-19 | 2 | 1 | 2 | FACTORY MEDICAL | Factory | 1544 | 156 |  |  | Pinça para brônquios e dutos biliares 19cm
| Vascular Geral | Convencional | Cardiaca | TESOURA POTTS | 180MM | 05-431-19 | 2 | 1 | 2 | [6 empty] | Tesoura Neurocirúrgica Potts-Smith 19.5cm
| Vascular Geral | Convencional | Cardiaca | CESTO INOX MED. | 60 x 260 x 480mm |  | 1 | 1 | 1
| Shunt Arterial | Convencional | Cardiaca | AFASTADOR JANSEN | 9CM | 09-631-10 | 1 | 1 | 1 | FACTORY MEDICAL | Factory | 373 | 420 |  |  | Afastador Jansen 10.0cm 3.0x3.0 dentes rombos
| Shunt Arterial | Convencional | Cardiaca | AFASTADOR FARABEUF | 12CM X 8MM | 09-573-00 | 2 | 1 | 2 | FACTORY MEDICAL | Factory | 1853 | 120 |  |  | Afastador Farabeuf Conjunto Completo, 12cm
| Shunt Arterial | Convencional | Cardiaca | CLAMP BULLDOG GLOVER CURVO | 20MM 6CM | 14-347-06 | 1 | 1 | 1 | [6 empty] | Clamp Glover Atrauma Bulldog Curva 6.5cm
| Shunt Arterial | Convencional | Cardiaca | CLAMP BULLDOG GLOVER RETO | 20MM 7CM | 14-346-07 | 1 | 1 | 1 | [6 empty] | Clamp Glover Atrauma Bulldog Reta 7cm
| Shunt Arterial | Convencional | Cardiaca | PINÇA DENTE DE RATO | 16CM | 06-250-16 | 2 | 1 | 2 | FACTORY MEDICAL | Factory | 2841 | 90 |  |  | Pinca de Tecido 1:2º 16cm
| Shunt Arterial | Convencional | Cardiaca | PINÇA ANATÔMICA | 14CM | 06-100-14 | 2 | 1 | 2 | FACTORY MEDICAL | Factory | 2850 | 70 |  |  | Pinca para Curativo Padrão 14.5cm
| Shunt Arterial | Convencional | Cardiaca | PINÇA ADSON COM DENTE | 11CM | 06-270-12 | 1 | 1 | 1 | FACTORY MEDICAL | Factory | 2834 | 90 |  |  | Pinca de Tecido Adson 1:2º 12cm
| Shunt Arterial | Convencional | Cardiaca | PINÇA ADSON SEM DENTE | 11CM | 06-132-12 | 1 | 1 | 1 | FACTORY MEDICAL | Factory | 2833 | 90 |  |  | Pinca para Curativo Adson 12cm
| Shunt Arterial | Convencional | Cardiaca | PINÇA KELLY CURVA | 16CM | 07-235-16 | 5 | 1 | 5 | FACTORY MEDICAL | Factory | 1319 | 90 |  |  | Pinça Arterial Kelly-Rankin Curva 16cm
| Shunt Arterial | Convencional | Cardiaca | PINÇA BACKHAUS | 8CM | 07-685-08 | 6 | 1 | 6 | FACTORY MEDICAL | Factory | 954 | 75 |  |  | Pinças de toalha Backhaus 8cm
| Shunt Arterial | Convencional | Cardiaca | PINÇA MOSQUITO CURVA | 12CM | 07-191-12 | 8 | 1 | 8 | FACTORY MEDICAL | Factory | 1394 | 75 |  |  | Pinça Arterial Halsted-Mosquito Serr Curva 12.5cm
| Shunt Arterial | Convencional | Cardiaca | PORTA AGULHA CRILLE WOOD | 15CM | 11-604-15 | 2 | 1 | 2 | [6 empty] | Porta-agulhas de madeira crile com mini perfil T/C 15cm
| Shunt Arterial | Convencional | Cardiaca | TESOURA POTTS 60° | 19CM | 05-403-19 | 1 | 1 | 1 | [6 empty] | Tesoura de Cirurgia Cardiovascular Potts-Smith 19cm 60º
| Shunt Arterial | Convencional | Cardiaca | TESOURA MAYO RETA | 14CM | 05-170-14 | 1 | 1 | 1 | FACTORY MEDICAL | Factory | 3354 | 160 |  |  | Tesoura de Dissecação Mayo Reta 14.5cm
| Shunt Arterial | Convencional | Cardiaca | TESOURA METZEMBAUM CURVA | 14CM | 05-211-14 | 1 | 1 | 1 | FACTORY MEDICAL | Factory | 3330 | 95 |  |  | Tesoura de Dissecação Metzenbaum Curva Romba/Romba, 14.5cm
| Shunt Arterial | Convencional | Cardiaca | TESOURA ÍRIS RETA | 11CM | 05-590-11 | 1 | 1 | 1 | FACTORY MEDICAL | Factory | 3314 | 100 |  |  | Tesoura para Olhos Iris Reta 11.5cm
| Shunt Arterial | Convencional | Cardiaca | TESOURA ÍRIS CURVA | 11CM | 05-591-11 | 1 | 1 | 1 | FACTORY MEDICAL | Factory | 3318 | 100 |  |  | Tesoura para Olhos Iris Curva 11.5cm
| Shunt Arterial | Convencional | Cardiaca | PINÇA PEAN | 16CM | 07-170-16 | 1 | 1 | 1 | FACTORY MEDICAL | Factory | 1614 | 90 |  |  | Pinça Arterial Pean (Murphy) 16cm
| Shunt Arterial | Convencional | Cardiaca | PINÇA DEBAKEY TIPO ANATÔMICA | 20CM | 06-652-20 | 2 | 1 | 2 | FACTORY MEDICAL | Factory | 2303 | 420 |  |  | Pinca de Tecido Vascular Não Traumático De Bakey 20cm 2mm
| Shunt Arterial | Convencional | Cardiaca | PINÇA MIXTER | 18CM | 07-431-19 | 2 | 1 | 2 | FACTORY MEDICAL | Factory | 1544 | 156 |  |  | Pinça para brônquios e dutos biliares 19cm
| Shunt Arterial | Convencional | Cardiaca | AFASTADOR GELPI | 135MM | 09-740-14 | 1 | 1 | 1 | FACTORY MEDICAL | Factory | 192 | 450 |  |  | Afastador Gelpi 14cm
| Shunt Arterial | Convencional | Cardiaca | CESTO INOX | PEQ |  | 1 | 1 | 1
| Fistula Arterial | Convencional | Cardiaca | PINÇA POTTS SMITH COM WIDEA | 230MM | 06-740-23 | 1 | 1 | 1 | [6 empty] | Pinca de Dissecção Potts-Smith com T/C 23cm (Perfil Normal)
| Fistula Arterial | Convencional | Cardiaca | PINÇA POTTS SMITH COM WIDIA | 180MM | 06-740-18 | 2 | 1 | 2 | [6 empty] | Pinca de Dissecção Potts-Smith com T/C 18cm (Perfil Normal)
| Fistula Arterial | Convencional | Cardiaca | PINÇA CUSHING CLASSIC COM WIDEA | * | 06-732-17 | 2 | 1 | 2 | [6 empty] | Pinca de Dissecção Cushing com T/C Reto (a) 17.5cm (Perfil Normal)
| Fistula Arterial | Convencional | Cardiaca | PINÇA DEBAKEY DIETRICH | 200MM | 06-650-20 | 1 | 1 | 1 | [6 empty] | Pinca de Tecido Vascular Não Traumático De Bakey 20cm 1.5mm
| Fistula Arterial | Convencional | Cardiaca | PINÇA DEBAKEY DIETRICH | 150MM | 06-650-16 | 2 | 1 | 2 | [6 empty] | Pinca de Tecido Vascular Não Traumático De Bakey 16cm 1.5mm
| Fistula Arterial | Convencional | Cardiaca | PINÇA ADSON COM DENTE | 120MM | 06-270-12 | 2 | 1 | 2 | FACTORY MEDICAL | Factory | 2834 | 90 |  |  | Pinca de Tecido Adson 1:2º 12cm
| Fistula Arterial | Convencional | Cardiaca | PINÇA ADSON SEM DENTE | 120MM | 06-132-12 | 2 | 1 | 2 | FACTORY MEDICAL | Factory | 2833 | 90 |  |  | Pinca para Curativo Adson 12cm
| Fistula Arterial | Convencional | Cardiaca | AUTOSTÁTICO JANSEN ROMBO | * | 09-631-10 | 1 | 1 | 1 | FACTORY MEDICAL | Factory | 373 | 420 |  |  | Afastador Jansen 10.0cm 3.0x3.0 dentes rombos
| Fistula Arterial | Convencional | Cardiaca | AUTOSTATICO GELPI | 160MM | 09-740-14 | 2 | 1 | 2 | FACTORY MEDICAL | Factory | 192 | 450 |  |  | Afastador Gelpi 14cm
| Fistula Arterial | Convencional | Cardiaca | AFASTADOR FARABEUF | 100MM | 09-572-00 | 2 | 1 | 2 | FACTORY MEDICAL | Factory | 1852 | 100 |  |  | Afastador Farabeuf Conjunto Completo, 10x6
| Fistula Arterial | Convencional | Cardiaca | AFASTADOR FARABEUF | 120MM | 09-573-00 | 2 | 1 | 2 | FACTORY MEDICAL | Factory | 1853 | 120 |  |  | Afastador Farabeuf Conjunto Completo, 12cm
| Fistula Arterial | Convencional | Cardiaca | GANCHO ROLLET AGUDO | * | 09-154-13 | 2 | 1 | 2 | FACTORY MEDICAL | Factory | 2727 | 140 |  |  | Afastador Rollet Afiado 13cm
| Fistula Arterial | Convencional | Cardiaca | AFASTADOR FONSON FACTORY | * |  | 2 | 1 | 2 | FACTORY MEDICAL | Factory | 1815 | 140
| Fistula Arterial | Convencional | Cardiaca | AFASTADOR SENN MULLER ROMBO | * | 09-187-16 | 2 | 1 | 2 | FACTORY MEDICAL | Factory | 1799 | 140 |  |  | Afastador Senn-Miller 16cm 7,0 x 8,5 mm sem corte
| Fistula Arterial | Convencional | Cardiaca | ASPIRADOR | * |  | 1 | 1 | 1 | FACTORY MEDICAL | Factory | 2050 | 150
| Fistula Arterial | Convencional | Cardiaca | DILATADOR GARRET | 1.5MM |  | 1 | 1 | 1
| Fistula Arterial | Convencional | Cardiaca | DILATADOR GARRET | 2.0MM |  | 1 | 1 | 1
| Fistula Arterial | Convencional | Cardiaca | CLAMP BULLDOG DIETHRICH CURVO | 8MM | 07-121-08 | 2 | 1 | 2 | FACTORY MEDICAL | Factory | 2383 | 400 |  |  | Grampo Diethrich Featherlight Bulldog com garra de 50mm 8mm
| Fistula Arterial | Convencional | Cardiaca | CLAMP BULLDOG DIETHRICH RETO | 8MM | 07-120-08 | 2 | 1 | 2 | FACTORY MEDICAL | Factory | 2385 | 400 |  |  | Grampo Diethrich Featherlight Bulldog Reto (a) 50mm 8mm Mandíbula
| Fistula Arterial | Convencional | Cardiaca | PINÇA FOERSTER RETA | 180MM | 08-222-18 | 1 | 1 | 1 | [6 empty] | Pinça Foerster para pólipos e tecidos Reta Serr 18cm
| Fistula Arterial | Convencional | Cardiaca | PINÇA KELLY CURVA | 140MM | 07-231-14 | 2 | 1 | 2 | FACTORY MEDICAL | Factory | 1317 | 70 |  |  | Pinça Arterial Kelly Curva 14cm
| Fistula Arterial | Convencional | Cardiaca | PINÇA BABY MIXTER | 140MM | 07-181-01 | 2 | 1 | 2 | FACTORY MEDICAL | Factory | 1541 | 115 |  |  | Pinça Arterial Baby-Mister 14cm
| Fistula Arterial | Convencional | Cardiaca | PINÇA BACKHAUS | 130MM | 07-681-13 | 4 | 1 | 4 | FACTORY MEDICAL | Factory | 957 | 70 |  |  | Pinça de toalha de padrão delicado Backhaus 13cm
| Fistula Arterial | Convencional | Cardiaca | PINÇA MOSQUITO RETA | 120MM | 07-190-12 | 4 | 1 | 4 | FACTORY MEDICAL | Factory | 1382 | 75 |  |  | Pinça Arterial Halsted-Mosquito Serr Reta 12.5cm
| Fistula Arterial | Convencional | Cardiaca | PINÇA MOSQUITO CURVA | 120MM | 07-191-12 | 6 | 1 | 6 | FACTORY MEDICAL | Factory | 1394 | 75 |  |  | Pinça Arterial Halsted-Mosquito Serr Curva 12.5cm
| Fistula Arterial | Convencional | Cardiaca | TESOURA METZEMBAUM RETA | 140MM | 05-210-14 | 1 | 1 | 1 | FACTORY MEDICAL | Factory | 3322 | 95 |  |  | Tesoura de Dissecação Metzenbaum Reta Romba/Romba, 14.5cm
| Fistula Arterial | Convencional | Cardiaca | TESOURA METZEMBAUM CURVA | 140MM | 05-211-14 | 1 | 1 | 1 | FACTORY MEDICAL | Factory | 3330 | 95 |  |  | Tesoura de Dissecação Metzenbaum Curva Romba/Romba, 14.5cm
| Fistula Arterial | Convencional | Cardiaca | TESOURA BABY METZEMBAUM | 140MM | 05-920-14 | 1 | 1 | 1 | [6 empty] | Tesoura Metzenbaum com T/C Reta 14.5cm
| Fistula Arterial | Convencional | Cardiaca | TESOURA MAYO CURVA | 170MM | 05-171-17 | 1 | 1 | 1 | FACTORY MEDICAL | Factory | 3357 | 180 |  |  | Tesoura de Dissecação Mayo Curva 17cm
| Fistula Arterial | Convencional | Cardiaca | TESOURA DIETHRICH 45° | 180MM | 05-390-45 | 1 | 1 | 1 | [6 empty] | Tesoura para Cirurgia Cardiovascular Dietrich 18cm 45º
| Fistula Arterial | Convencional | Cardiaca | PORTA AGULHA CRILLE WOOD | 200MM | 11-604-20 | 2 | 1 | 2 | [6 empty] | Porta-agulhas de madeira crile com perfil normal t/c Reta 20cm
| Fistula Arterial | Convencional | Cardiaca | PORTA AGULHA CRILLE WOOD | 170MM | 11-604-18 | 1 | 1 | 1 | [6 empty] | Porta-agulhas de madeira crile com perfil normal t/c Reta 18cm
| Fistula Arterial | Convencional | Cardiaca | PORTA AGULHA RUBIO CLASSIC | 190MM |  | 1 | 1 | 1
| Fistula Arterial | Convencional | Cardiaca | PORTA AGULHA CASTROVIEJO | 180MM | 11-514-18 | 1 | 1 | 1 | [6 empty] | Porta Agulhas Micro Castroviejo Com T/C Reta Micro Perfil 18cm
| Fistula Arterial | Convencional | Cardiaca | CESTO INOX PEQ. |  |  | 1 | 1 | 1
| Buco Geral | Convencional | Cabeça/Pescoço | AFASTADOR FARABEUF | 120MM | 09-573-00 | 2 | 1 | 2 | FACTORY MEDICAL | Factory | 1853 | 120 |  |  | Afastador Farabeuf Conjunto Completo, 12cm
| Buco Geral | Convencional | Cabeça/Pescoço | PINCA DEBAKEY | 160MM | 06-650-16 | 2 | 1 | 2 | FACTORY MEDICAL | Factory | 2301 | 380 |  |  | Pinca de Tecido Vascular Não Traumático De Bakey 16cm 1.5mm
| Buco Geral | Convencional | Cabeça/Pescoço | PINCA ANATOMICA | 200MM | 06-100-20 | 1 | 1 | 1 | FACTORY MEDICAL | Factory | 2853 | 158 |  |  | Pinca para Curativo Padrão 20cm
| Buco Geral | Convencional | Cabeça/Pescoço | PINCA ANATOMICA | 160MM | 06-100-16 | 1 | 1 | 1 | FACTORY MEDICAL | Factory | 2851 | 90 |  |  | Pinca para Curativo Padrão 16cm
| Buco Geral | Convencional | Cabeça/Pescoço | PINCA ANATOMICA | 140MM | 06-100-14 | 1 | 1 | 1 | FACTORY MEDICAL | Factory | 2850 | 70 |  |  | Pinca para Curativo Padrão 14.5cm
| Buco Geral | Convencional | Cabeça/Pescoço | PINCA DENTE DE RATO | 200MM | 06-250-20 | 1 | 1 | 1 | FACTORY MEDICAL | Factory | 2843 | 158 |  |  | Pinca de Tecido 1:2º 20cm
| Buco Geral | Convencional | Cabeça/Pescoço | PINCA DENTE DE RATO | 160MM | 06-250-16 | 1 | 1 | 1 | FACTORY MEDICAL | Factory | 2841 | 90 |  |  | Pinca de Tecido 1:2º 16cm
| Buco Geral | Convencional | Cabeça/Pescoço | PINCA DENTE DE RATO | 140MM | 06-250-14 | 1 | 1 | 1 | FACTORY MEDICAL | Factory | 2840 | 70 |  |  | Pinca de Tecido 1:2º 14.5cm
| Buco Geral | Convencional | Cabeça/Pescoço | PINCA CUSHING COM DENTE | 180MM | 06-346-17 | 2 | 1 | 2 | [6 empty] | Pinca de Tecido Cushing 1x2 dentes Reto (a) 17.5cm
| Buco Geral | Convencional | Cabeça/Pescoço | PINCA ADSON COM DENTE | 120MM | 06-270-12 | 2 | 1 | 2 | FACTORY MEDICAL | Factory | 2834 | 90 |  |  | Pinca de Tecido Adson 1:2º 12cm
| Buco Geral | Convencional | Cabeça/Pescoço | PINCA ADSON SEM DENTE | 120MM | 06-132-12 | 2 | 1 | 2 | FACTORY MEDICAL | Factory | 2833 | 90 |  |  | Pinca para Curativo Adson 12cm
| Buco Geral | Convencional | Cabeça/Pescoço | PINCA ADSON BROWN | 120MM | 06-280-12 | 1 | 1 | 1 | FACTORY MEDICAL | Factory | 2835 | 90 |  |  | Pinca de Tecido Adson-Brown 12cm
| Buco Geral | Convencional | Cabeça/Pescoço | PINCA ALLIS | 220MM | 18-104-25 | 4 | 1 | 4 | FACTORY MEDICAL | Factory | 1423 | 170 |  | 25CM | Pinça de retenção de tecidos e órgãos Allis 5:6 dentes, 25cm
| Buco Geral | Convencional | Cabeça/Pescoço | PINCA ALLIS | 160MM | 18-104-15 | 6 | 1 | 6 | FACTORY MEDICAL | Factory | 1417 | 95 |  |  | Pinça de retenção de tecidos e órgãos Allis 5:6 dentes, 15cm
| Buco Geral | Convencional | Cabeça/Pescoço | PINCA KOCHER RETA | 200MM | 07-320-20 | 2 | 1 | 2 | [6 empty] | Pinça Arterial Kocher (Ochsner) 1/2th Reta 20cm
| Buco Geral | Convencional | Cabeça/Pescoço | PINCA KELLY RETA | 160MM | 07-234-16 | 6 | 1 | 6 | FACTORY MEDICAL | Factory | 1306 | 90 |  |  | Pinça Arterial Kelly-Rankin Reta 16cm
| Buco Geral | Convencional | Cabeça/Pescoço | PINCA KELLY CURVA | 160MM | 07-235-16 | 6 | 1 | 6 | FACTORY MEDICAL | Factory | 1319 | 90 |  |  | Pinça Arterial Kelly-Rankin Curva 16cm
| Buco Geral | Convencional | Cabeça/Pescoço | PINCA KELLY CURVA | 140MM | 07-231-14 | 6 | 1 | 6 | FACTORY MEDICAL | Factory | 1317 | 70 |  |  | Pinça Arterial Kelly Curva 14cm
| Buco Geral | Convencional | Cabeça/Pescoço | PINCA KELLY RETA | 140MM | 07-230-14 | 6 | 1 | 6 | FACTORY MEDICAL | Factory | 1304 | 70 |  |  | Pinça Arterial Kelly Reta 14cm
| Buco Geral | Convencional | Cabeça/Pescoço | PINCA FAURE | 200MM | 07-571-20 | 3 | 1 | 3 | [6 empty] | Pinça de pinça peritoneal Faure 1/2 20cm
| Buco Geral | Convencional | Cabeça/Pescoço | PINCA KOCHER CURVA | 160MM | 07-321-16 | 6 | 1 | 6 | FACTORY MEDICAL | Factory | 1483 | 98 |  |  | Pinça Arterial Kocher (Ochsner) 1/2 Curva 16cm
| Buco Geral | Convencional | Cabeça/Pescoço | PINCA MOSQUITO CURVA | 120MM | 07-191-12 | 10 | 1 | 10 | FACTORY MEDICAL | Factory | 1394 | 75 |  |  | Pinça Arterial Halsted-Mosquito Serr Curva 12.5cm
| Buco Geral | Convencional | Cabeça/Pescoço | PINCA MOSQUITO RETA | 120MM | 07-190-12 | 10 | 1 | 10 | FACTORY MEDICAL | Factory | 1382 | 75 |  |  | Pinça Arterial Halsted-Mosquito Serr Reta 12.5cm
| Buco Geral | Convencional | Cabeça/Pescoço | PINCA MIXTER | 180MM | 07-431-19 | 2 | 1 | 2 | FACTORY MEDICAL | Factory | 1544 | 156 |  |  | Pinça para brônquios e dutos biliares 19cm
| Buco Geral | Convencional | Cabeça/Pescoço | PINCA BABY MIXTER | 140MM | 07-181-01 | 2 | 1 | 2 | FACTORY MEDICAL | Factory | 1541 | 115 |  |  | Pinça Arterial Baby-Mister 14cm
| Buco Geral | Convencional | Cabeça/Pescoço | PINCA BACKHAUS CORTANTE | 130MM | 07-681-13 | 10 | 1 | 10 | FACTORY MEDICAL | Factory | 957 | 70 |  |  | Pinça de toalha de padrão delicado Backhaus 13cm
| Buco Geral | Convencional | Cabeça/Pescoço | PINCA FOERSTER RETA | 170MM | 08-222-18 | 1 | 1 | 1 | [6 empty] | Pinça Foerster para pólipos e tecidos Reta Serr 18cm
| Buco Geral | Convencional | Cabeça/Pescoço | PINCA CHERON | 240MM | 08-184-25 | 1 | 1 | 1 | FACTORY MEDICAL | Factory | 1146 | 150 |  |  | Pinça Cheron para pólipos e tecidos 25cm
| Buco Geral | Convencional | Cabeça/Pescoço | PORTA AGULHA MAYO HEGAR | 180MM | 11-314-18 | 1 | 1 | 1 | FACTORY MEDICAL | Factory | 648 | 280 |  |  | Porta-agulhas Mayo-Hegar 18cm
| Buco Geral | Convencional | Cabeça/Pescoço | PORTA AGULHA CRILLE WOOD | 150MM | 11-604-15 | 4 | 1 | 4 | [6 empty] | Porta-agulhas de madeira crile com mini perfil T/C 15cm
| Buco Geral | Convencional | Cabeça/Pescoço | PORTA AGULHA FIO DE ACO | 170MM |  | 1 | 1 | 1
| Buco Geral | Convencional | Cabeça/Pescoço | PORTA AGULHA CRILLE WOOD | 200MM | 11-604-20 | 1 | 1 | 1 | [6 empty] | Porta-agulhas de madeira crile com perfil normal t/c Reta 20cm
| Buco Geral | Convencional | Cabeça/Pescoço | TESOURA METZEMBAUM CURVA | 200MM | 05-231-20 | 1 | 1 | 1 | FACTORY MEDICAL | Factory | 3333 | 185 |  |  | Tesoura de Dissecação Metzenbaum Curva 20cm
| Buco Geral | Convencional | Cabeça/Pescoço | TESOURA METZEMBAUM CURVA | 180MM | 05-231-18 | 1 | 1 | 1 | FACTORY MEDICAL | Factory | 3332 | 130 |  |  | Tesoura de Dissecação Metzenbaum Curva 18cm
| Buco Geral | Convencional | Cabeça/Pescoço | TESOURA METZEMBAUM CURVA | 140MM | 05-211-14 | 2 | 1 | 2 | FACTORY MEDICAL | Factory | 3330 | 95 |  |  | Tesoura de Dissecação Metzenbaum Curva Romba/Romba, 14.5cm
| Buco Geral | Convencional | Cabeça/Pescoço | TESOURA MAYO RETA | 160MM | 05-170-17 | 1 | 1 | 1 | FACTORY MEDICAL | Factory | 3355 | 180 |  |  | Tesoura de Dissecação Mayo Reta 17cm
| Buco Geral | Convencional | Cabeça/Pescoço | TESOURA MAYO RETA | 140MM | 05-170-14 | 1 | 1 | 1 | FACTORY MEDICAL | Factory | 3354 | 160 |  |  | Tesoura de Dissecação Mayo Reta 14.5cm
| Buco Geral | Convencional | Cabeça/Pescoço | TESOURA MAYO CURVA | 140MM | 05-171-14 | 2 | 1 | 2 | FACTORY MEDICAL | Factory | 3356 | 160 |  |  | Tesoura de Dissecação Mayo Curva 14.5cm
| Buco Geral | Convencional | Cabeça/Pescoço | TESOURA IRIS RETA | 120MM | 05-590-11 | 1 | 1 | 1 | FACTORY MEDICAL | Factory | 3316 | 90 |  |  | Tesoura para Olhos Iris Reta 11.5cm
| Buco Geral | Convencional | Cabeça/Pescoço | TESOURA IRIS CURVA | 120MM | 05-591-11 | 1 | 1 | 1 | FACTORY MEDICAL | Factory | 3320 | 90 |  |  | Tesoura para Olhos Iris Curva 11.5cm
| Buco Geral | Convencional | Cabeça/Pescoço | GANCHO GUTHRIE 2 DENTES | 160MM | 09-118-01 | 2 | 1 | 2 | FACTORY MEDICAL | Factory | 2712 | 120 |  |  | Afastador Guthrie 16cm afiado
| Buco Geral | Convencional | Cabeça/Pescoço | GANCHO ROLLET 4 DENTES | 135MM | 09-154-13 | 1 | 1 | 1 | FACTORY MEDICAL | Factory | 2729 | 140 |  |  | Afastador Rollet Afiado 13cm
| Buco Geral | Convencional | Cabeça/Pescoço | GANCHO GILLIES 1 DENTE | 180MM | 17-166-01 | 1 | 1 | 1 | FACTORY MEDICAL | Factory | 5807 | 65 |  |  | Gancho Gillies 18cm Fig 1
| Buco Geral | Convencional | Cabeça/Pescoço | DESCOLADOR DE FREER | 185MM | 23-553-19 | 1 | 1 | 1 | FACTORY MEDICAL | Factory | 2438 | 130 |  |  | Elevador de septo Freer, rombos, 19cm
| Buco Geral | Convencional | Cabeça/Pescoço | TENTACANULA | 140MM | 10-150-14 | 1 | 1 | 1 | FACTORY MEDICAL | Factory | 5052 | 70 |  |  | Tentacanula 14.5cm
| Buco Geral | Convencional | Cabeça/Pescoço | CESTO INOX GG |  |  | 1 | 1 | 1
| Vasectomia | Convencional | Urologia | PINÇA MOSQUITO RETO | 120MM | 07-191-12 | 2 | 1 | 2 | FACTORY MEDICAL | Factory | 1382 | 75 |  |  | Pinça Arterial Halsted-Mosquito Serr Curva 12.5cm
| Vasectomia | Convencional | Urologia | PINÇA MOSQUITO CURVA | 120MM | 07-191-12 | 4 | 1 | 4 | FACTORY MEDICAL | Factory | 1394 | 75 |  |  | Pinça Arterial Halsted-Mosquito Serr Curva 12.5cm
| Vasectomia | Convencional | Urologia | PINÇA BACKAUS | 130MM | 07-681-13 | 2 | 1 | 2 | FACTORY MEDICAL | Factory | 957 | 70 |  |  | Pinça de toalha de padrão delicado Backhaus 13cm
| Vasectomia | Convencional | Urologia | TESOURA METZEMBAUM | 140MM | 05-210-14 | 1 | 1 | 1 | FACTORY MEDICAL | Factory | 3330 | 95 |  |  | Tesoura de Dissecação Metzenbaum Reta Romba/Romba, 14.5cm
| Vasectomia | Convencional | Urologia | TESOURA IRIS RETA | 110MM | 05-590-11 | 1 | 1 | 1 | FACTORY MEDICAL | Factory | 3314 | 100 |  |  | Tesoura para Olhos Iris Reta 11.5cm
| Vasectomia | Convencional | Urologia | TESOURA IRIS CURVA | 110MM | 05-591-11 | 1 | 1 | 1 | FACTORY MEDICAL | Factory | 3318 | 100 |  |  | Tesoura para Olhos Iris Curva 11.5cm
| Vasectomia | Convencional | Urologia | PORTA AGULHA | 150MM | 11-314-16 | 1 | 1 | 1 | FACTORY MEDICAL | Factory | 645 | 220 |  |  | Porta-agulhas Mayo-Hegar 16cm
| Vasectomia | Convencional | Urologia | PINÇA DE VASE | 120MM |  | 1 | 1 | 1
| Vasectomia | Convencional | Urologia | PINÇA DEFERENTE | 120MM |  | 1 | 1 | 1 | FACTORY MEDICAL | Factory | 5776 | 320
| Vasectomia | Convencional | Urologia | PINÇA ADSON SEM DENTE | 120MM | 06-132-12 | 1 | 1 | 1 | FACTORY MEDICAL | Factory | 2833 | 90 |  |  | Pinca para Curativo Adson 12cm
| Vasectomia | Convencional | Urologia | PINÇA MICRO ADSON COM DENTE | 120MM | 06-272-12 | 1 | 1 | 1 | [6 empty] | Pinca de Tecido Micro-Adson 1x2 dentes 12cm, 0,12mm
| Vasectomia | Convencional | Urologia | PINÇA PEAN | 140MM | 07-170-14 | 1 | 1 | 1 | FACTORY MEDICAL | Factory | 1613 | 90 |  |  | Pinça Arterial Pean (Murphy) 14cm
| Vasectomia | Convencional | Urologia | CAIXA | * |  | 1 | 1 | 1 | FACTORY MEDICAL | Factory
| Micro de Urologia | Convencional | Urologia | MICRO PINÇA PARA SUTURA CURVA | 0,3X150MM |  | 2 | 1 | 2 | FACTORY MEDICAL | Factory
| Micro de Urologia | Convencional | Urologia | MICRO PINÇA RELOJEIRO RETA | 0,2X110MM |  | 3 | 1 | 3 | FACTORY MEDICAL | Factory
| Micro de Urologia | Convencional | Urologia | MICRO PORTA AGULHA RETO REILL | 150MM | 11-110-15 | 2 | 1 | 2 | FACTORY MEDICAL | Factory |  |  |  |  | Porta Agulhas Micro Reill Reta 15cm
| Micro de Urologia | Convencional | Urologia | MICRO TESOURA CURVA | 145MM |  | 2 | 1 | 2 | FACTORY MEDICAL | Factory
| Micro de Urologia | Convencional | Urologia | TAPETA AZUL CLARO | * |  | 1 | 1 | 1 | FACTORY MEDICAL | Factory
| Micro de Urologia | Convencional | Urologia | CAIXA PEQUENA | * |  | 1 | 1 | 1 | FACTORY MEDICAL | Factory
| Versapoint | Laparoscopia | Gineco | Bandeja |  |  | 1 | 1 | 1 | FACTORY MEDICAL | Factory
| Versapoint | Laparoscopia | Gineco | Borracha Cinza Escura |  |  | 1 | 1 | 1 | FACTORY MEDICAL | Factory
| Versapoint | Laparoscopia | Gineco | Caixa |  |  | 1 | 1 | 1 | FACTORY MEDICAL | Factory
| Versapoint | Laparoscopia | Gineco | Camisa 8MM Interna |  |  | 1 | 1 | 1 | FACTORY MEDICAL | Factory
| Versapoint | Laparoscopia | Gineco | Camisa Bettocchi |  |  | 1 | 1 | 1 | FACTORY MEDICAL | Factory
| Versapoint | Laparoscopia | Gineco | Camisa Diagnóstica 5MM Olympus |  |  | 1 | 1 | 1 | FACTORY MEDICAL | Factory
| Versapoint | Laparoscopia | Gineco | Camisa Externa 8.5 x 24FR com duas torneiras |  |  | 1 | 1 | 1 | FACTORY MEDICAL | Factory
| Versapoint | Laparoscopia | Gineco | Camisa Fluxo Contínuo 6.5MM |  |  | 1 | 1 | 1 | FACTORY MEDICAL | Factory
| Versapoint | Laparoscopia | Gineco | Capa Protetora para Ótica |  |  | 1 | 1 | 1 | FACTORY MEDICAL | Factory
| Versapoint | Laparoscopia | Gineco | Elemento de Trabalho Bipolar |  |  | 1 | 1 | 1 | FACTORY MEDICAL | Factory
| Versapoint | Laparoscopia | Gineco | Fibra Ótica Olympus |  |  | 1 | 1 | 1 | FACTORY MEDICAL | Factory
| Versapoint | Laparoscopia | Gineco | Fio para Elemento de Trabalho Bipolar |  |  | 1 | 1 | 1 | FACTORY MEDICAL | Factory
| Versapoint | Laparoscopia | Gineco | Obturador Rígido |  |  | 1 | 1 | 1 | FACTORY MEDICAL | Factory
| Versapoint | Laparoscopia | Gineco | Otica 30 x 4mm |  |  | 1 | 1 | 1 | FACTORY MEDICAL | Factory
| Versapoint | Laparoscopia | Gineco | Tapete Azul Escuro |  |  | 1 | 1 | 1 | FACTORY MEDICAL | Factory
| Uretrotomia | Laparoscopia | Urologia | ELEMENTO DE TRABALHO MONOPOLAR | * |  | 1 | 1 | 1 | FACTORY MEDICAL | Factory
| Uretrotomia | Laparoscopia | Urologia | URETRÓTOMO | 21FR |  | 1 | 1 | 1 | FACTORY MEDICAL | Factory
| Uretrotomia | Laparoscopia | Urologia | OBTURADOR PARA URETRÓTOMO | 21FR |  | 1 | 1 | 1 | FACTORY MEDICAL | Factory
| Uretrotomia | Laparoscopia | Urologia | ALÇA TIPO FACA SERRILHADA | * |  | 1 | 1 | 1 | FACTORY MEDICAL | Factory
| Uretrotomia | Laparoscopia | Urologia | ALÇA TIPO FACA RETA | * |  | 1 | 1 | 1 | FACTORY MEDICAL | Factory
| Uretrotomia | Laparoscopia | Urologia | ALÇA TIPO FACA MEIA LUA | * |  | 1 | 1 | 1 | FACTORY MEDICAL | Factory
| Uretrotomia | Laparoscopia | Urologia | CABO DE FIBRA OTICA | * |  | 1 | 1 | 1 | FACTORY MEDICAL | Factory
| Uretrotomia | Laparoscopia | Urologia | CESTO INOX PEQ. 26 x 26 x 6 CM | 60 X 260 X 260MM |  | 1 | 1 | 1 | FACTORY MEDICAL | Factory