## Consolidada
Descrição Item |  | Quantidades Avulsos | Referência | Forncedor Referencia | caixa | observação
afastador fumaça P |  | 2 | 2757* | FACTORY | AFASTADORES ILUMINADOS
afastador iluminado doyen |  | 8 | 2956* | FACTORY | AFASTADORES ILUMINADOS
afastador iluminado vesicula |  | 20 | 2757** | FACTORY | AFASTADORES ILUMINADOS
afastador iluminado, aufrish |  | 10 | 1875-1 | FACTORY | AFASTADORES ILUMINADOS
abaixador de língua | 24-395-19 | 10 |  |  | AMB. PINHEIROS
Aspirador Atraumático 3 |  | 4 |  |  | AMB. PINHEIROS
Aspirador Atraumático 3,5 |  | 4 |  |  | AMB. PINHEIROS
Extrator de Grampos |  | 5 |  |  | AMB. PINHEIROS
Gancho Gilles delicado | 17-166-01 | 2 |  |  | AMB. PINHEIROS
Kit de curativo |  | 30 |  |  | AMB. PINHEIROS
PINÇA ADSON SEM DENTE | 06-132-12 | 10 | QC.168.12 | QUINELATO | AMB. PINHEIROS
PINÇA ANATOMICA | 06-100-14 | 10 | QC.100.14 | QUINELATO | AMB. PINHEIROS
PINÇA BIÓPSIA GINECOLOGICA |  | 5 | QS.852.03 | QUINELATO | AMB. PINHEIROS
PINÇA BIÓPSIA OUVIDO |  | 10 | NÃO FABRIC | QUINELATO | AMB. PINHEIROS
PINCA CHERON | 08-184-25 | 5 | QF.290.25 | QUINELATO | AMB. PINHEIROS
PINÇA DENTE DE RATO | 06-250-14 | 10 | QC.301.14 | QUINELATO | AMB. PINHEIROS
PINÇA PEAN CURVA | 07-170-16 | 10 | QF.176.16 | QUINELATO | AMB. PINHEIROS | reta
POZZY | 20-542-25 | 5 | QS.618.25 | QUINELATO | AMB. PINHEIROS
SONDA ITARD COM GUIA |  | 10 | NÃO FABRIC | QUINELATO | AMB. PINHEIROS
SONDA ITARD |  | 10 | NÃO FABRIC | QUINELATO | AMB. PINHEIROS
TESOURA DE GESSO ADULTO | 05-832-20 | 18 | QT.171.20 | QUINELATO | AMB. PINHEIROS
TESOURA DE GESSO INFANTIL | 05-830-14 | 6 | NÃO FABRIC | QUINELATO | AMB. PINHEIROS
TESOURA GINECOLOGICA | 05-915-23 | 5 | QW.851.23 | QUINELATO | AMB. PINHEIROS
TESOURA IRIS | 05-591-11 | 16 | QW.919.11 | QUINELATO | AMB. PINHEIROS
TESOURA MAYO CURVA | 05-171-14 | 20 | QT.181.14 | QUINELATO | AMB. PINHEIROS
TESOURA SPENSER | 05-762-11 | 30 | QT.824.11 | QUINELATO | AMB. PINHEIROS
ABAIXADOR DE LINGUA bruenings 125MM | 24-395-19 | 1 | QX.385.19 | QUINELATO | amigdala
ABRIDOR DE BOCA MC IVOR ADULTO ADULTO | 24-182-00 | 1 | 744600 | STORZ | amigdala
ASPIRADOR DESCOLADOR |  | 1 | 752200 | STORZ | amigdala
CESTO PADRAO |  | 1 | 662250 | MNH MERC | amigdala
CURETA BECKMANN N1 13 X 220MM |  | 1 | QX.756.01 | QUINELATO | amigdala
CURETA BECKMANN N2 15 X 220MM |  | 1 | QX.756.02 | QUINELATO | amigdala
CURETA BECKMANN N3 17 X 220MM |  | 1 | QX.756.03 | QUINELATO | amigdala
CURETA BECKMANN N4 19 X 220MM |  | 1 | QX.756.04 | QUINELATO | amigdala
DISSECTOR HURD AFASTADOR DE PILAR 220MM | 25-177-06 | 1 | QX.281.22 | QUINELATO | amigdala
FACA PARA AMIGDALA |  | 1 | 8595C | STORZ | amigdala
LAMINA ABRIDOR DE BOCA ADULTO N1 |  | 1 | 744401 | STORZ | amigdala
LAMINA ABRIDOR DE BOCA ADULTO N2 |  | 1 | 744402 | STORZ | amigdala
LAMINA ABRIDOR DE BOCA ADULTO N3 |  | 1 | 744403 | STORZ | amigdala
PINCA ALLIS 200MM | 18-104-19 | 2 | QL.134.20 | QUINELATO | amigdala
PINCA ANATOMICA 200MM | 06-100-20 | 1 | QC.100.20 | QUINELATO | amigdala
PINCA BACKHAUS BOLA 130MM | 13-924-13 | 2 | 971 | FACTORY | amigdala
PINCA BACKHAUS CORTANTE 130MM | 07-681-13 | 2 | 957 | FACTORY | amigdala
PINCA BAIONETA 160MM | 22-609-16 | 1 | QX.395.16 | QUINELATO | amigdala
PINCA BRUENING 200MM | 23-257-01 | 1 | QX.227.01 | QUINELATO | amigdala
PINCA CHERON 250MM | 08-184-25 | 1 | QF.290.25 | QUINELATO | amigdala
PINCA DENTE DE RATO 200MM | 06-250-20 | 1 | QC.301.20 | QUINELATO | amigdala
PINCA HARTMANN 210MM |  | 1 | 8593A | FACTORY | amigdala
PINCA KELLY CURVA 160MM | 07-235-16 | 2 | QF.331.16 | QUINELATO | amigdala
PINCA KELLY RETA 160MM | 07-234-16 | 2 | QF.330.16 | QUINELATO | amigdala
PINCA ROCHESTER CURVA 180MM | 07-311-18 | 1 | QF.371.20 | QUINELATO | amigdala
PINCA ROCHESTER PEAN RETA 180MM | 07-310-18 | 1 | QF.410.18 | QUINELATO | amigdala
PINCA SCHNIDT 200MM |  | 2 | QZ.213.18 | QUINELATO | amigdala
PONTA ASPIRADOR CHUVEIRO 260MM | 03-240-27 | 1 | QH.807.00 | QUINELATO | amigdala
PORTA AGULHA MAYO HEGAR 200MM | 11-314-20 | 1 | QW.400.20 | QUINELATO | amigdala
TESOURA MAYO CURVA 160MM | 05-171-17 | 1 | QT.181.16 | QUINELATO | amigdala
TESOURA METZEMBAUM CURVA 180MM | 05-231-18 | 1 | QT.181.22 | QUINELATO | amigdala
CESTO P / CONTAINER |  |  | 662550 | MNH MERC | ASP. HEMORROIDA
DISPOSITIVO DE ASPIRAÇÃO HEMORROIDA 14MM |  |  | PF.108.00.00 | FERRARI | ASP. HEMORROIDA
DISPOSITIVO DE ASPIRAÇÃO HEMORROIDA 16MM |  |  | PF.108.03.00 | FERRARI | ASP. HEMORROIDA
ABAIXADOR DE LINGUA BRUENINGS | 24-395-19 | 3 | QX.385.1 | QUINELATO | avulso
AFASTADOR BALFOUR 170MM | 09-822-00 | 2 | QG.825.01 | QUINELATO | avulso
AFASTADOR CONVERSE 160MM | 23-726-12 | 3 | 2997 | FACTORY | avulso | 12cm
AFASTADOR DESMARRES 12MM (PARES) | 09-162-12 | 6 | QG.091.12 | QUINELATO | avulso | 16cm
AFASTADOR DESMARRES 14MM (PARES) | 09-162-14 | 7 | QG.091.14 | QUINELATO | avulso | 16cm
AFASTADOR FARABEUF 12X100MM (PARES) | 09-573-00 | 10 | QG.665.12 | QUINELATO | avulso
AFASTADOR FARABEUF 13X150MM (PARES) | 09-575-00 | 10 | QG.665.15 | QUINELATO | avulso
AFASTADOR FARABEUF 20X170MM (PARES) | 09-576-00 | 5 | QG.665.17 | QUINELATO | avulso
AFASTADOR FARABEUF 7X100MM (PARES) | 09-572-00 | 5 | QG.665.10 | QUINELATO | avulso
AFASTADOR FINOCHIETTO 53X60X170X230MM |  | 1 | QZ.015.03 | QUINELATO | avulso
AFASTADOR GELPI 190MM | 09-740-19 | 4 | QZ.030.18 | QUINELATO | avulso
AFASTADOR GOSSET 300MM | 10425 | 1 | QG.846.04 | QUINELATO | avulso | PRIME
AFASTADOR LANGENBECK 11X30MM (PARES) | 09-283-01 | 5 | QG.291.01 | QUINELATO | avulso
AFASTADOR LANGENBECK 11X40MM (PARES) | 09-283-04 | 3 | QG.291.04 | QUINELATO | avulso
AFASTADOR LANGENBECK 11X50MM (PARES) | 09-283-05 | 3 | QG.291.05 | QUINELATO | avulso
AFASTADOR RICHARDSON 28X20MM (PARES) | 09-341-01 | 3 | QG.391.01 | QUINELATO | avulso
AFASTADOR RICHARDSON 36X28MM (PARES) | 09-341-02 | 3 | QG.391.02 | QUINELATO | avulso
AFASTADOR RICHARDSON 52X22MM(PARES) | 09-345-24 | 3 | QG.391.04 | QUINELATO | avulso
AFASTADOR WEITLANER AGUDO 140MM | 09-662-13 | 4 | QZ.040.14 | QUINELATO | avulso
AFASTADOR WEITLANER AGUDO 180MM | 09-646-20 | 4 | QZ.040.18 | QUINELATO | avulso | 20CM
APLICADOR L. MEC. LIGACLIP 19CM |  | 2 | LX107 | ETHICON | avulso
APLICADOR P/ LIGACLIP ENDOSCOP. |  | 2 | EL314 | ETHICON | avulso
AREOLOTOMO (JOGO COM 3PÇS) | 51-282-40 | 6 | R767-04-03 | RHOSSE | avulso
ASPIRADOR DESCOLADOR 3.5 X 210MM |  | 10 |  | FACTORY | avulso
ASPIRADOR FRAZIER 2.0MM | 03-180-06 | 8 | 2045 | FACTORY | avulso
ASPIRADOR FRAZIER 2.5MM | 03-180-08 | 8 | 2047 | FACTORY | avulso
ASPIRADOR FRAZIER 3.0MM | 03-180-09 | 8 | 2049 | FACTORY | avulso
ASPIRADOR FRAZIER 3.5MM | 03-180-11 | 6 | 2050 | FACTORY | avulso
ASPIRADOR YANKAUER (CHUVEIRO) | 03-240-27 | 5 | QH.807.00 | QUINELATO | avulso
BAIONETA BIPOLAR PONTA GROSSA |  | 10 |  | MEDTRONIC | avulso
BAIONETA BIPOLAR YASARGIL 1,0MMX75MM |  | 2 | GK770R | AESCULAP | avulso
BIPOLAR LAPAROSCOPICA MARYLAND |  | 2 | B0A5381B | BHIOSUPPLY | avulso
BIPOLAR OFTALMO |  | 5 | E4055-CT | MEDTRONIC | avulso
BLEFAROSTATO ADULTO | 26-430-04 | 4 | O2237 | RHOSSE | avulso
BUG BEE 5FR |  | 1 | 27770B | KARL STORZ | avulso
CABO BIPOLAR PARALELO 3M MACHO/FEMEA 3,6 |  | 2 | 0AHBO00 | BHIOSUPPLY | avulso
CABO PARA PINCA BIPOLAR |  | 2 | GN133 | AESCULAP | avulso
COMPASSO CASTROVIEJO | 27-304-06 | 4 | QD.308.30 | QUINELATO | avulso
COMPASSO MAMA |  | 6 | OOO99 | RHOSSE | avulso
CUBA RIM |  | 40 |  | FAMI | avulso
CUPULA |  | 30 |  | FAMI | avulso
CURETA RECAMIER N°1 | 20-854-07 | 2 | QS.586.01 | QUINELATO | avulso
CURETA RECAMIER N°2 | 20-854-08 | 2 | QS.586.02 | QUINELATO | avulso
CURETA RECAMIER N°3 | 20-854-09 | 2 | QS.586.03 | QUINELATO | avulso
CURETA VOLKMANN N°0 | 13-502-10 | 4 | QO.296.03 | QUINELATO | avulso
CURETA VOLKMANN N°000 | 13-502-30 | 4 | QO.296.01 | QUINELATO | avulso
CURETA VOLKMANN N°1 | 13-503-01 | 4 | QO.296.04 | QUINELATO | avulso
CURETA VOLKMANN N°2 | 13-503-02 | 4 | QO.296.05 | QUINELATO | avulso
DESCOLADOR DE FREER 200MM | 23-556-18 | 8 | QX.546.18 | QUINELATO | avulso
ELEVADOR COTTLE 200MM | 23-563-23 | 3 | 479100 | STORZ | avulso
ESPATULA MALEAVEL 10X200MM | 09-950-09 | 5 | QD.196.10 | QUINELATO | avulso
ESPATULA MALEAVEL 17X250MM | 09-950-17 | 5 | QG.418.17 | QUINELATO | avulso | 200MM
ESPECULO NASAL KILLIAN N° 1 | 23-120-01 | 4 | O493 | FACTORY | avulso
ESPECULO NASAL KILLIAN N° 2 | 23-120-02 | 4 | O494 | FACTORY | avulso
ESPECULO NASAL KILLIAN N° 3 | 23-120-03 | 4 | O495 | FACTORY | avulso
FIBRA FINA |  | 15 | 495ND | STORZ | avulso
Fibra ótica grossa |  | 4 | 495TIP | STORZ | avulso
GANCHO GILIES (PARES) | 17-166-01 | 10 | QH.207.01 | QUINELATO | avulso
GANCHO GUTHRIE (PARES) | 09-118-01 | 10 | QG.072.02 | QUINELATO | avulso
GARRAFA |  | 2 |  | MULTIMED | avulso
HISTEROMETRO SIMS MALEAVEL | 20-501-32 | 4 | EO012R | AESCULAP | avulso
JARRO DE INOX |  | 15 |  | FAMI | avulso
LIGACLIP CLIP APPLIER 19CM |  | 2 | LX207 | ETHICON | avulso
MARTELO 150GR | 13-416-16 | 4 | QO.475.15 | QUINELATO | avulso
MARTELO LUCAE | 13-414-02 | 4 | QO.471.25 | QUINELATO | avulso
PAQUIMETRO |  | 2 |  | RICHTER/QUINELATO/ FACTORY | avulso
PINCA MOSQUITO CURVA (JOGOS DE 2) | 07-191-12 | 20 | QF.311.12 | QUINELATO | avulso
PINCA MOSQUITO RETA (JOGOS DE 2) | 07-190-12 | 20 | QF.310.12 | QUINELATO | avulso
PINCA SCHNIDT | 07-481-01 | 6 | QF.361.18 | QUINELATO | avulso
PINCA ADSON BROWN 120MM | 06-280-12 | 10 | QC.400.12 | QUINELATO | avulso
PINCA ADSON COM DENTE | 06-270-12 | 15 | QC.368.15 | QUINELATO | avulso
PINCA ADSON SEM DENTE | 06-132-12 | 10 | QC.168.12 | QUINELATO | avulso
PINCA ALLIS 150MM | 18-104-15 | 15 | QL.134.15 | QUINELATO | avulso
PINCA ALLIS 200MM | 18-104-19 | 15 | QL.134.20 | QUINELATO | avulso
PINCA ALLIS 250MM | 18-104-25 | 6 | QL.134.35 | QUINELATO | avulso
PINCA ANATOMICA 140MM | 06-100-14 | 10 | QC.100.14 | QUINELATO | avulso
PINCA ANATOMICA 160MM | 06-100-16 | 10 | QC.100.16 | QUINELATO | avulso
PINCA ANATOMICA 200MM | 06-100-20 | 8 | QC.100.20 | QUINELATO | avulso
PINCA ANATOMICA 250MM | 06-100-25 | 5 | QC.100.25 | QUINELATO | avulso
PINCA ANATOMICA 300MM | 06-100-30 | 3 | QC.100.30 | QUINELATO | avulso
PINCA BACKHAUS BOLA 130MM (10 JOGOS C/5UNID) | 13-924-13 | 50 | 971 | FACTORY | avulso
PINCA BACKHAUS CORTANTE 130MM (6 JOGOS C/5 UNID) | 07-681-13 | 30 | 957 | FACTORY | avulso
PINCA BAIONETA 140MM | 22-607-14 | 5 | QX.391.14 | QUINELATO | avulso
PINCA CHERON | 08-184-25 | 10 | QF.290.25 | QUINELATO | avulso
PINÇA DEBAKEY 180MM |  | 4 | QZ.094.18 | QUINELATO | avulso
PINÇA DEBAKEY 180MM |  | 4 | QZ.096.18 | QUINELATO | avulso
PINÇA DEBAKEY 200MM |  | 4 | QZ.094.20 | QUINELATO | avulso
PINÇA DEBAKEY 200MM |  | 4 | QZ.096.20 | QUINELATO | avulso
PINÇA DEBAKEY 240MM |  | 2 | QZ.094.24 | QUINELATO | avulso
PINÇA DEBAKEY 240MM |  | 2 | QZ.096.24 | QUINELATO | avulso
PINCA DENTE DE RATO 140MM | 06-250-14 | 10 | QC.301.14 | QUINELATO | avulso
PINCA DENTE DE RATO 160MM | 06-250-16 | 10 | QC.301.16 | QUINELATO | avulso
PINCA DENTE DE RATO 200MM | 06-250-20 | 8 | QC.301.20 | QUINELATO | avulso
PINCA DENTE DE RATO 250MM | 06-250-25 | 4 | QC.301.25 | QUINELATO | avulso
PINCA DENTE DE RATO 300MM | 06-250-30 | 3 | QC.301.30 | QUINELATO | avulso
PINCA GILLIES COM DENTE 150MM | 06-320-15 | 6 | BD660R | AESCULAP | avulso
PINCA KELLY CURVA | 07-231-14 | 20 | QF.331.14 | QUINELATO | avulso
PINCA KELLY CURVA | 07-235-16 | 20 | QF.331.16 | QUINELATO | avulso
PINCA KELLY RETA | 07-234-16 | 10 | QF.330.16 | QUINELATO | avulso
PINCA KELLY RETA | 07-230-14 | 10 | QF.330.14 | QUINELATO | avulso
PINCA KOCHER CURVA | 07-321-16 | 10 | QF.415.16 | QUINELATO | avulso
PINCA KOCHER RETA 140MM | 07-320-14 | 10 | QF.414.14 | QUINELATO | avulso
PINCA KOCHER RETA 160MM | 07-320-16 | 20 | QF.414.16 | QUINELATO | avulso
PINCA KOCHER RETA 180MM | 07-320-18 | 15 | QF.414.18 | QUINELATO | avulso
PINÇA MAGUIL 200MM |  | 2 | QH.303.20 | QUINELATO | avulso
PINÇA MAGUIL 250MM |  | 2 | QH.303.25 | QUINELATO | avulso
PINCA MIXTER BABY 140MM | 07-181-01 | 8 | QF.375.14 | QUINELATO | avulso
PINCA MIXTER BABY 180MM | 07-331-18 | 8 | QF.377.19 | QUINELATO | avulso
PINCA MIXTER 200MM | 07-431-19 | 10 | QF.480.20 | QUINELATO | avulso
PINCA MIXTER 220MM | 07-437-22 | 10 | QF.480.22 | QUINELATO | avulso
PINÇA PARA RETIRADA DIU (HARTMAN JACARE) |  | 2 | RH13766 | RHOSSE | avulso
PINÇA WAUGH 180MM (CUSHING COM DENTE) |  | 10 | BD.670R | AESCULAP | avulso
PINÇA WINTER CURVA 8X24MM | 21-261-01 | 6 | QS.345.01 | QUINELATO | avulso
PLACA IMANTADA |  | 20 |  | FAMI | avulso
PORTA AGULHA CRILE WOOD 150MM | 11-604-15 | 15 | QW.700.15 | QUINELATO | avulso
PORTA AGULHA CRILE WOOD 180MM | 11-604-18 | 15 | BM017R | AESCULAP | avulso
PORTA AGULHA CRILE WOOD 200MM | 11-604-20 | 10 | BM019R | AESCULAP | avulso
PORTA AGULHA HALSEY 130MM | 11-540-13 | 10 | BM012R | AESCULAP | avulso
PORTA AGULHA MÃO DIREITA |  | 2 | 101.102-D | TAIMIN | avulso
PORTA AGULHA MÃO ESQUERDA |  | 2 | 101.102-E | TAIMIN | avulso
PORTA AGULHA MAYO HEGAR COM WIDIA 140MM | 21.5050.14 | 15 | QW.400.14 | QUINELATO | avulso
PORTA AGULHA MAYO HEGAR COM WIDIA 170MM | 11-552-18 | 15 | QW.400.17 | QUINELATO | avulso
PORTA AGULHA MAYO HEGAR COM WIDIA 200MM | 11-552-20 | 10 | QW.400.20 | QUINELATO | avulso
PORTA AGULHA MAYO HEGAR COM WIDIA 250MM | 11-552-26 | 3 | QW.400.25 | QUINELATO | avulso
POZZI 250MM | 20-542-25 | 6 | QS.618.25 | QUINELATO | avulso
PROJETROMETRO |  | 2 |  | RHOSSE (não tem)/ FACTORY | avulso
PROTETOR OCULAR G (PARES) |  | 3 |  |  | avulso
PROTETOR OCULAR M (PARES) |  | 6 |  |  | avulso
PROTETOR OCULAR P (PARES) |  | 3 |  |  | avulso
REGUA 20CM |  | 15 | O2065 | RHOSSE | avulso
SENN MULLER AGUDO (PARES) | 09-186-16 | 15 | QG.167.16 | QUINELATO | avulso
SENN MULLER ROMBO (PARES) | 09-187-16 | 6 | QG.166.16 | QUINELATO | avulso
SERINGA CARPULE |  | 5 | QD.027.02 | QUINELATO | avulso
TENTACANULA | 10-150-14 | 5 | QH.160.14 | QUINELATO | avulso
TESOURA IRIS CURVA 120MM | 05-591-11 | 15 | BC211R | AESCULAP | avulso
TESOURA IRIS RETA 120MM | 05-590-11 | 10 | BC210R | AESCULAP | avulso
TESOURA MAYO CURVA 170MM | 05-171-17 | 10 | QT.181.17 | QUINELATO | avulso
TESOURA MAYO RETA 170MM | 05-170-17 | 15 | QT.180.17 | QUINELATO | avulso
TESOURA METZEMBAUM CURVA 140MM | 05-211-14 | 10 | BC261R | AESCULAP | avulso
TESOURA METZEMBAUM CURVA 200MM | 05-231-20 | 10 | BC265R | AESCULAP | avulso
TESOURA METZEMBAUM CURVA 230MM | 05-231-23 | 5 | BC267R | AESCULAP | avulso
TESOURA METZEMBAUM CURVA 180MM | 05-231-18 | 15 | BC263R | AESCULAP | avulso
VALVULA DE PESO 32X160MM |  | 1 | QG.711.01 | QUINELATO | avulso
VALVULA DE PESO 43X80MM |  | 1 | QG.711.00 | QUINELATO | avulso
VALVULA DOYEN 120 X 45 X 240MM | 20-251-03 | 6 | QS.250.08 | QUINELATO | avulso
VALVULA DOYEN 120X60X240MM | 20-252-03 | 4 | QS.251.03 | QUINELATO | avulso
VALVULA DOYEN 150 X 60 X 240MM | 20-252-04 | 2 | QS.251.07 | QUINELATO | avulso
VALVULA DOYEN 45X180MM |  | 4 | O3530 | RHOSSE | avulso
VALVULA DOYEN 60X 45 X 240MM | 20-251-01 | 6 | QS.250.01 | QUINELATO | avulso
VALVULA DOYEN 60X200MM |  | 4 | OO124 | RHOSSE | avulso
VALVULA DOYEN 60X270MM |  | 4 | O5575 | RHOSSE | avulso
VALVULA DOYEN 90 X 45 X 240MM | 20-251-02 | 6 | QS.250.02 | QUINELATO | avulso
VALVULA DOYEN 90 X 60 X 240MM | 20-252-02 | 4 | QS.251.02 | QUINELATO | avulso
ABAIXADOR DE LINGUA BRUENINGS | 24-395-19 | 1 | QX.385.19 | QUINELATO | BUCO ESPECIAL
ABAIXADOR DE LINGUA WIEDER G | 24-337-02 | 1 | QD.195.00 | QUINELATO | BUCO ESPECIAL
ABAIXADOR DE LINGUA WIEDER P | 24-337-01 | 1 | Ñ FABRIC | FACTORY | BUCO ESPECIAL
AFASTADOR FARABEUF 10x120mm | 09-573-00 | 2 | QG.665.12 | QUINELATO | BUCO ESPECIAL
AFASTADOR FARABEUF 7x100mm | 09-572-00 | 2 | QG.665.10 | QUINELATO | BUCO ESPECIAL
AFASTADOR LANGENBECK 11x30mm | 09-283-01 | 2 | QG.291.01 | QUINELATO | BUCO ESPECIAL
AFASTADOR LANGENBECK 11x50mm | 09-283-05 | 2 | QG.291.05 | QUINELATO | BUCO ESPECIAL
AFASTADOR MINESSOTA | 24-425-15 | 3 | QD.153.14 | QUINELATO | BUCO ESPECIAL
AFASTADOR OBWEGESER P/BAIXO 11X42MM | 24-501-40 | 2 | QD.252.42 | QUINELATO | BUCO ESPECIAL
AFASTADOR OBWEGESER P/CIMA 11X42MM | 24-505-40 | 2 | QD.253.42 | QUINELATO | BUCO ESPECIAL
AFASTADOR OBWEGESER P/CIMA 11X62MM |  | 2 | QD.253.62 | QUINELATO | BUCO ESPECIAL
AFASTADOR OBWEGESER P/PROGENISMO |  | 1 | QD.850.18 | QUINELATO | BUCO ESPECIAL
AFASTADOR OBWEGESER P/RAMO 10X65MM |  | 2 | QD.251.65 | QUINELATO | BUCO ESPECIAL
AFASTADOR OBWEGESER P/RAMO 12X30MM |  | 1 | QD.256.12 | QUINELATO | BUCO ESPECIAL
AFASTADOR SENN MULLER ROMBO | 09-187-16 | 2 | QG.167.16 | QUINELATO | BUCO ESPECIAL
ALVEOLOTOMO LUER CURVO | 13-875-15 | 1 | QD.145.15 | QUINELATO | BUCO ESPECIAL
ASPIRADOR FRAZIER 3.5X185MM | 03-180-11 | 1 | 2050 | FACTORY | BUCO ESPECIAL
CESTO P ALTO |  | 1 | 662590 | MNH | BUCO ESPECIAL
CINZEL COM 2 GUIAS CURVO |  | 1 | QX.309.08 | QUINELATO | BUCO ESPECIAL
CINZEL COM 2 GUIAS RETO |  | 1 | QX.307.08 | QUINELATO | BUCO ESPECIAL
CINZEL DE LUCAS 3X160MM |  | 1 | QD.137.03 | QUINELATO | BUCO ESPECIAL
CINZEL DE LUCAS 4X160MM |  | 1 | QD.137.04 | QUINELATO | BUCO ESPECIAL
CORTADOR DE FIO |  | 1 | Ñ FABRIC | QUINELATO | BUCO ESPECIAL
CURETA SIMON 3.6X235MM |  | 1 | QS.903.03 | QUINELATO | BUCO ESPECIAL
CURETA SIMON 4.4X235MM |  | 1 | QS.903.04 | QUINELATO | BUCO ESPECIAL
DESCOLADOR DE JOSEPH CURVO | 23-585-16 | 1 | QX.585.01 | QUINELATO | BUCO ESPECIAL
DESCOLADOR DE RAMO SVERZUT |  | 1 | QD.190.20 | QUINELATO | BUCO ESPECIAL
DESCOLADOR FREER | 23-556-18 | 1 | QX.546.18 | QUINELATO | BUCO ESPECIAL
DESCOLADOR HURD 230MM | 25-177-06 | 1 | QX.281.22 | QUINELATO | BUCO ESPECIAL
DESCOLADOR MOLT N°9 /180MM | HB5618-18 | 1 | QD.935.18 | QUINELATO | BUCO ESPECIAL
ESPATULA MALEAVEL 16X200MM | 09-950-16 | 1 | QG.418.17 | QUINELATO | BUCO ESPECIAL
GANCHO PARA OSSO |  | 1 | QD.249.00 | QUINELATO | BUCO ESPECIAL
GOIVA JANSEN RETA 175MM | 13-860-18 | 1 | QO.887.18 | QUINELATO | BUCO ESPECIAL
MARTELO LUCAE | 13-414-02 | 1 | QO.471.25 | QUINELATO | BUCO ESPECIAL
OSTEOTOMO LAMBOTTE CURVO 7MM |  | 1 | QO.374.07 | QUINELATO | BUCO ESPECIAL
OSTEOTOMO LAMBOTTE CURVO 9MM |  | 1 | QO.374.10 | QUINELATO | BUCO ESPECIAL
OSTEOTOMO LAMBOTTE RETO 7MM |  | 1 | QO.372.07 | QUINELATO | BUCO ESPECIAL
OSTEOTOMO LAMBOTTE RETO 9MM |  | 1 | QO.372.10 | QUINELATO | BUCO ESPECIAL
PINCA ASCH | 23-801-23 | 1 | QX.142.22 | QUINELATO | BUCO ESPECIAL
PINCA BACKHAUS BOLA 130MM | 13-924-13 | 1 | 971 | FACTORY | BUCO ESPECIAL
PINCA BACKHAUS CORTANTE 130MM | 07-681-13 | 1 | 957 | FACTORY | BUCO ESPECIAL
PINCA ROWE DIREITO | 24-754-01 | 1 | QD.242.24 | QUINELATO | BUCO ESPECIAL
PINCA ROWE ESQUERDO | 24-750-01 | 1 | QD.243.24 | QUINELATO | BUCO ESPECIAL
PINCA WALSHAN DIREITO | 23-806-03 | 1 | QD.316.21 | QUINELATO | BUCO ESPECIAL
PINCA WALSHAN ESQUERDO | 23-806-02 | 1 | QD.317.21 | QUINELATO | BUCO ESPECIAL
PINCA WALSHAN RETA | 23-806-01 | 1 | 15216 | RHOSSE | BUCO ESPECIAL
PORTA AGULHA FIO DE AÇO |  | 1 | QW.750.20 | QUINELATO | BUCO ESPECIAL
RASPA LEWIS | 23-668-01 | 1 | OL408R | AESCULAP | BUCO ESPECIAL
RUGINA FARABEUF CURVA 180MM | 13-599-15 | 1 | QO.293.15 | QUINELATO | BUCO ESPECIAL
RUGINA FARABEUF RETA 180MM | 13-598-15 | 1 | QO.292.15 | QUINELATO | BUCO ESPECIAL
SEPARADOR SAGITAL DIREITO |  | 1 | QD.936.02 | QUINELATO | BUCO ESPECIAL
SEPARADOR SAGITAL ESQUERDO |  | 1 | QD.936.01 | QUINELATO | BUCO ESPECIAL
TESOURA UNIVERSAL | 05-794-12 | 1 | QT.999.11 | QUINELATO | BUCO ESPECIAL
CIRURGIA GINECOLÓGICA (PERINEO) |  | 1 | 662290 |  | CESTOS MNH
COMPL. UROLOGICO |  | 1 | 662250 |  | CESTOS MNH
COMPL. VASCULAR |  | 1 | 662290 |  | CESTOS MNH
HISTERECTOMIA |  | 1 | 662290 |  | CESTOS MNH
MASTECTOMIA |  | 1 | 662290 |  | CESTOS MNH
MICRO LARINGE |  | 1 | 662290 |  | CESTOS MNH
PINÇAS HISTEROSCOPIA |  | 2 | ESTOJO INOX PERFURADO 50X10X5CM (662.250) |  | CESTOS MNH
REDUÇÃO FRATURA NASAL |  | 1 | 662550 |  | CESTOS MNH
SEPTO ENDONASAL |  | 10 | 662250 |  | CESTOS MNH
SEPTO FACTORY |  | 1 | 662250 |  | CESTOS MNH
TIMPANOMASTOIDE |  | 1 | 662590 |  | CESTOS MNH
TIREOIDECTOMIA |  | 1 | 662290 |  | CESTOS MNH
URGÊNCIA GERAL |  | 2 | 662290 |  | CESTOS MNH
VASECTOMIA |  | 2 | 662550 |  | CESTOS MNH
VELAS GROSSAS |  | 1 | 662550 |  | CESTOS MNH
VELAS HEGAR |  | 2 | 662550 |  | CESTOS MNH
ADSON COM DENTE 120MM | 06-270-12 | 1 | QC.368.12 | QUINELATO | CIRURGIA GINECOLÓGICA
ADSON SEM DENTE 120MM | 06-132-12 | 1 | QC.168.12 | QUINELATO | CIRURGIA GINECOLÓGICA
AFAST FARABEUF 13X150MM | 09-575-00 | 2 | QG.665.15 | QUINELATO | CIRURGIA GINECOLÓGICA
CESTO INOX |  | 2 |  |  | CIRURGIA GINECOLÓGICA
ESPECULO VAGINAL PEQUENO | 20-110-01 | 1 | QS.630.28 | QUINELATO | CIRURGIA GINECOLÓGICA
ESPECULO VAGINAL MEDIO | 20-110-02 | 1 | QS.630.35 | QUINELATO | CIRURGIA GINECOLÓGICA
HISTEROMETRO SIMS | 20-501-32 | 1 | EO012R | AESCULAP | CIRURGIA GINECOLÓGICA
PINCA MOSQUITO CURVA 120MM | 07-191-12 | 4 | QF.311.12 | QUINELATO | CIRURGIA GINECOLÓGICA
PINCA ALLIS 150MM | 18-104-15 | 4 | QL.134.15 | QUINELATO | CIRURGIA GINECOLÓGICA
PINCA ALLIS 200MM | 18-104-19 | 2 | QL.134.20 | QUINELATO | CIRURGIA GINECOLÓGICA
PINCA ANATOMICA 160MM | 06-100-16 | 1 | QC.100.16 | QUINELATO | CIRURGIA GINECOLÓGICA
PINCA ANATOMICA 180MM | 06-100-18 | 1 | QC.100.18 | QUINELATO | CIRURGIA GINECOLÓGICA
PINCA BACKHAUS CORTANTE | 07-681-13 | 6 | 957 | FACTORY | CIRURGIA GINECOLÓGICA
PINCA CHERON 240MM | 08-184-25 | 1 | QF.290.25 | QUINELATO | CIRURGIA GINECOLÓGICA
PINCA COLLIN CORACAO 160MM | 07-152-16 | 2 | QF.270.19 | QUINELATO | CIRURGIA GINECOLÓGICA
PINCA DENTE DE RATO 160MM | 06-250-16 | 1 | QC.301.16 | QUINELATO | CIRURGIA GINECOLÓGICA
PINCA DENTE DE RATO 180MM | 06-250-18 | 1 | QC.301.18 | QUINELATO | CIRURGIA GINECOLÓGICA
PINCA FAURE CURVA 200MM | 07-573-20 | 2 | QF.662.22 | QUINELATO | CIRURGIA GINECOLÓGICA
PINCA FOERSTER CURVA ESTRIADA 250MM | 08-225-25 | 2 | QF.353.25 | QUINELATO | CIRURGIA GINECOLÓGICA
PINCA FOERSTER RETA ESTRIADA 250MM | 08-222-25 | 1 | QF.352.26 | QUINELATO | CIRURGIA GINECOLÓGICA
PINCA KELLY CURVA 160MM | 07-235-16 | 4 | QF.331.16 | QUINELATO | CIRURGIA GINECOLÓGICA
PINCA KELLY RETA 160MM | 07-234-16 | 4 | QF.330.16 | QUINELATO | CIRURGIA GINECOLÓGICA
PINCA KOCHER CURVA 180MM | 07-321-18 | 2 | QF.415.18 | QUINELATO | CIRURGIA GINECOLÓGICA
PINCA KOCHER RETA 160MM | 07-320-16 | 4 | QF.414.16 | QUINELATO | CIRURGIA GINECOLÓGICA
PINÇA MIXTER 230MM | 07-439-23 | 2 | QZ.205.23 | QUINELATO | CIRURGIA GINECOLÓGICA
PINCA MOSQUITO RETA 120MM | 07-190-12 | 4 | QF.310.12 | QUINELATO | CIRURGIA GINECOLÓGICA
PINCA MUSEUX RETA 240MM | 20-576-08 | 1 | QS.702.24 | QUINELATO | CIRURGIA GINECOLÓGICA
PINCA POZZI 250MM | 20-542-25 | 1 | QS.618.25 | QUINELATO | CIRURGIA GINECOLÓGICA
PORTA AGULHA MAYO HEGAR 170MM | 11-314-18 | 1 | QW.400.17 | QUINELATO | CIRURGIA GINECOLÓGICA
PORTA AGULHA MAYO HEGAR 200MM | 11-314-20 | 2 | QW.400.20 | QUINELATO | CIRURGIA GINECOLÓGICA
TESOURA MAYO CURVA 170MM | 05-171-17 | 1 | QT.181.17 | QUINELATO | CIRURGIA GINECOLÓGICA
TESOURA MAYO RETA 170MM | 05-170-17 | 1 | QT.180.17 | QUINELATO | CIRURGIA GINECOLÓGICA
TESOURA METZEMBAUM CURVA 140MM | 05-211-14 | 1 | QT.285.14 | QUINELATO | CIRURGIA GINECOLÓGICA
TESOURA METZEMBAUM CURVA 180MM | 05-231-18 | 2 | QT.285.18 | QUINELATO | CIRURGIA GINECOLÓGICA
TESOURA METZEMBAUM CURVA 230MM | 05-231-23 | 1 | QT.285.23 | QUINELATO | CIRURGIA GINECOLÓGICA
VALVULA DOYEN 45X90MM | 20-251-02 | 1 | QS.250.02 | QUINELATO | CIRURGIA GINECOLÓGICA
VALVULA DOYEN 45X60MM | 20-251-01 | 1 | QS.250.01 | QUINELATO | CIRURGIA GINECOLÓGICA
VALVULA DOYEN VAGINAL 25X55MM |  | 2 | QS.342.25 | QUINELATO | CIRURGIA GINECOLÓGICA
CESTO P |  | 1 | 662550 | MNH MERC | CLAMP VASCULAR
CLAMP COOLEY | 14-610-17 | 1 | FB723R | AESCULAP | CLAMP VASCULAR
CLAMP COOLEY 90° | 14-612-15 | 1 | FB707R | AESCULAP | CLAMP VASCULAR
CLAMP COOLEY PEDIATRICO | 14-611-16 | 1 | FB563R | AESCULAP | CLAMP VASCULAR
CLAMP COOLEY PEDIATRICO | 14-607-20 | 1 | FB570R | AESCULAP | CLAMP VASCULAR
CLAMP COOLEY PEDIATRICO 30° | 14-612-17 | 1 | FB567R | AESCULAP | CLAMP VASCULAR
CLAMP COOLEY PEDIATRICO 60° | 14-612-16 | 1 | FB568R | AESCULAP | CLAMP VASCULAR
CLAMP COOLEY PEDIATRICO 90° | 14-612-15 | 2 | FB569R | AESCULAP | CLAMP VASCULAR
CLAMP DEBAKEY | 14-447-16 | 1 | FB542R | AESCULAP | CLAMP VASCULAR
CLAMP DEBAKEY 45° | 14-553-15 | 1 | FB543R | AESCULAP | CLAMP VASCULAR
CLAMP DEBAKEY CURVO | 14-455-15 | 1 | FB541R | AESCULAP | CLAMP VASCULAR
CESTO PADRAO |  | 1 | 662250 | MNH MERCEARIA | COMPL. GINECO
HISTERECTOMIA Z CLAMP SEMI CURVO 240MM |  | 2 | QS.408.24 | QUINELATO | COMPL. GINECO
PINCA ALLIS 220MM | 18-104-19 | 2 | QL.134.20 | QUINELATO | COMPL. GINECO | 19CM
PINCA CHERON 240MM | 08-184-25 | 1 | QF.290.25 | QUINELATO | COMPL. GINECO
PINCA POZZI 240MM | 20-542-25 | 1 | QS.618.25 | QUINELATO | COMPL. GINECO
PINCA SCHRODER 250MM |  | 2 | QS.401.24 | QUINELATO | COMPL. GINECO
PORTA AGULHA HEANEY CURVO 265MM | 11-553-26 | 1 | QW.205.26 | QUINELATO | COMPL. GINECO
TESOURA MAYO CURVA 170MM | 05-171-17 | 1 | QT.181.16 | QUINELATO | COMPL. GINECO
TESOURA MAYO RETA 170MM | 05-170-17 | 1 | QT.180.16 | QUINELATO | COMPL. GINECO
TESOURA METZEMBAUM CURVA 200MM | 05-231-20 | 1 | QT.285.20 | QUINELATO | COMPL. GINECO
TESOURA METZEMBAUM CURVA 230MM | 05-231-23 | 1 | QT.285.23 | QUINELATO | COMPL. GINECO
TESOURA PARAMETRIAL WIDEA CURVA 230MM | 05-915-23 | 1 | QW.851.23 | QUINELATO | COMPL. GINECO
VALVULA BREISKY 100X30X300MM | 20-314-30 | 2 | QS.410.35 | QUINELATO | COMPL. GINECO
VALVULA BREISKY 130X30X320MM | 20-315-30 | 2 | QS.413.35 | QUINELATO | COMPL. GINECO
VALVULA BREISKY 130X35X320MM | 20-315-35 | 1 | QS.413.35 | QUINELATO | COMPL. GINECO
CESTO ALTO |  | 1 |  |  | COMPL. URO
CIZALHA STILLE LISTON RETA 230MM | 13-978-23 | 1 | QO.210.23 | QUINELATO | COMPL. URO
CLAMP PROSTATA MC DOUGAL DIREITO |  | 1 |  | AESCULAP | COMPL. URO
CLAMP PROSTATA MC DOUGAL ESQUERDO |  | 1 |  | AESCULAP | COMPL. URO
COSTOTOMO SAUERBRUCH | 14-121-26 | 1 | FB882R | AESCULAP | COMPL. URO
DILATADOR DE COLO VESICAL 280MM |  | 1 | 31-475-00-07 | KLS | COMPL. URO
GOIVA STILLE LUER 230MM | 13-916-22 | 1 | QO.239.23 | QUINELATO | COMPL. URO
PINÇA GUYON 240MM | 07-521-24 | 1 | QF.531.24 | QUINELATO | COMPL. URO
PINÇA HANDALL 130° | 19-107-22 | 1 | QR.101.04 | QUINELATO | COMPL. URO
PINÇA HANDALL 60° | 19-105-22 | 1 | QR.101.02 | QUINELATO | COMPL. URO
PINÇA HANDALL 90° | 19-103-22 | 1 | QR.101.03 | QUINELATO | COMPL. URO
PINÇA HANDALL RETA | 19-101-23 | 1 | QR.101.01 | QUINELATO | COMPL. URO
PINCA MILLIN ATRAUMATICA 240MM |  | 1 | EF163R | AESCULAP | COMPL. URO
PINCA MILLIN ATRAUMATICA LARGA 230MM |  | 1 | EF164R | AESCULAP | COMPL. URO
PINÇA WERTHEIM 210MM | 07-585-21 | 1 | QF.625.21 | QUINELATO | COMPL. URO
RUGINA DOYEN DIREITA | 13-623-17 | 1 | QO.289.02 | QUINELATO | COMPL. URO
RUGINA DOYEN ESQUERDA | 13-625-17 | 1 | QO.289.01 | QUINELATO | COMPL. URO
RUGINA FARABEUF CURVA | 13-599-15 | 1 | QO.293.15 | QUINELATO | COMPL. URO
RUGINA FARABEUF RETA | 13-598-15 | 1 | QO.292.16 | QUINELATO | COMPL. URO
AFAST. BECKMANN-ADSON SEMI AGUDO 4X4 210MM | 09-721-01 | 2 | BV251R | AESCULAP | COMPL. VASCULAR | rombo 31cm 25x25mm
AFASTADOR RICHARDSON 52X22MM | 09-345-24 | 2 | QG.391.04 | QUINELATO | COMPL. VASCULAR
AFASTADOR RICHARDSON 65X41MM |  | 2 | BT479R | AESCULAP | COMPL. VASCULAR
ASPIRADOR FRAZIER 3MM | 03-180-09 | 1 | 2049 | FACTORY | COMPL. VASCULAR
BULLDOG GLOVER CURTO 25X68MM | 14-347-06 | 2 | FB433R | AESCULAP | COMPL. VASCULAR
BULLDOG GLOVER RETO 33X68MM | 14-346-07 | 2 | FB432R | AESCULAP | COMPL. VASCULAR
CLAMP DEBAKEY 60° 40X240MM | 14-456-20 | 1 | FB510R | AESCULAP | COMPL. VASCULAR
CLAMP DEBAKEY 60° 50X230MM |  | 1 | FB511R | AESCULAP | COMPL. VASCULAR
CLAMP DEBAKEY ANEURISMA AORTA 95X250MM | 14-461-26 | 1 | FB471R | AESCULAP | COMPL. VASCULAR
CLAMP DEBAKEY SATINSKY 50X260MM | 14-491-26 | 1 | FB502R | AESCULAP | COMPL. VASCULAR
CLAMP DEBAKEY SATINSKY 40X260MM | 14-491-25 | 1 | FB501R | AESCULAP | COMPL. VASCULAR
CONTAINER COM TAMPA |  | 1 |  |  | COMPL. VASCULAR
DISSECTOR TONNIS 240MM |  | 1 | FF301R | AESCULAP | COMPL. VASCULAR
PINÇA DEBAKEY 90° 70X250MM |  | 1 | FB517R | AESCULAP | COMPL. VASCULAR
PINÇA DEBAKEY 90° 50X210MM |  | 1 | FB516R | AESCULAP | COMPL. VASCULAR
PINÇA GERALD COM DENTE 230MM | 06-340-18 | 1 | BD664R | AESCULAP | COMPL. VASCULAR | 18cm
PINÇA GLOVER 200MM |  | 1 | FB461R | AESCULAP | COMPL. VASCULAR
PINÇA WAUGH COM DENTE 200MM |  | 1 | BD671R | AESCULAP | COMPL. VASCULAR
PORTA AGULHA MICROVASCULAR DELICADO 180MM |  | 1 | QW.716.18 | QUINELATO | COMPL. VASCULAR
PORTA AGULHA RYDER 195MM | 11-566-20 | 2 | BM046R | AESCULAP | COMPL. VASCULAR
PORTA AGULHA RYDER 210MM | 11-566-20 | 1 | BM057R | AESCULAP | COMPL. VASCULAR
PORTA AGULHA RYDER 230MM | 11-566-23 | 1 | BM058R | AESCULAP | COMPL. VASCULAR
TESOURA POTTS MARTEL 45° 185MM | 05-404-19 | 1 | BC648R | AESCULAP | COMPL. VASCULAR
TESOURA POTTS MARTEL 60° 220MM | 05-403-19 | 1 | BC650R | AESCULAP | COMPL. VASCULAR
AMIGDALA |  | 5 | JF212R |  | CONTAINER AESCULAP
ASPIRADOR HEMORROIDA |  | 1 |  |  | CONTAINER AESCULAP
BUCO ESPECIAL |  | 1 | JF212R |  | CONTAINER AESCULAP
CANULAS DE LIPOASPIRAÇÃO |  | 10 | JF211R |  | CONTAINER AESCULAP
CIRURGIA GINECOLÓGICA (PERINEO) |  | 1 | JF213R |  | CONTAINER AESCULAP
CISTOSCOPIA |  | 2 | JF212R |  | CONTAINER AESCULAP
CLAMP VASCULAR |  | 1 | JF112R |  | CONTAINER AESCULAP
COMPL. UROLOGICO |  | 1 | JF212R |  | CONTAINER AESCULAP
COMPL. VASCULAR |  | 1 | JF213R |  | CONTAINER AESCULAP
COMPL.GINECOLOGICO |  | 1 | JF212R |  | CONTAINER AESCULAP
CURETAGEM |  | 2 | JF212R |  | CONTAINER AESCULAP
FISTULA ARTERIAL |  | 1 | JF113R |  | CONTAINER AESCULAP
GERAL MÉDIA |  | 6 | JF212R |  | CONTAINER AESCULAP
GERAL PEQUENA |  | 15 | JF112R |  | CONTAINER AESCULAP
HEMORROIDA |  | 1 | JF212R |  | CONTAINER AESCULAP
HISTERECTOMIA |  | 1 | JF214R |  | CONTAINER AESCULAP
HISTEROSCOPIA |  | 2 | JF212R |  | CONTAINER AESCULAP
HISTEROSCOPIA DIAG.2.7MM |  | 1 | JF212R |  | CONTAINER AESCULAP
KIT MERINGO |  | 3 |  |  | CONTAINER AESCULAP
LAPAROSCOPIA ESPECIAL |  | 2 | JF214R |  | CONTAINER AESCULAP
MASTECTOMIA |  | 1 | JF214R |  | CONTAINER AESCULAP
MICRO LARINGE |  | 1 | JF214R |  | CONTAINER AESCULAP
MICRO URO |  | 1 | JF112R |  | CONTAINER AESCULAP
PINÇAS HISTEROSCOPIA |  | 2 | JF212R |  | CONTAINER AESCULAP
PLASTICA |  | 32 | JF213R |  | CONTAINER AESCULAP
REDUÇÃO FRATURA NASAL |  | 1 | JF112R |  | CONTAINER AESCULAP
RESSECÇÃO ENDOSCÓPICA |  | 1 | JF212R |  | CONTAINER AESCULAP
RINOSSEPTO |  | 5 | JF113R |  | CONTAINER AESCULAP
SEPTO ENDONASAL |  | 10 | JF212R |  | CONTAINER AESCULAP
SEPTO FACTORY |  | 1 | JF212R |  | CONTAINER AESCULAP
TIMPANOMASTOIDE |  | 1 | JF113R |  | CONTAINER AESCULAP
TIREOIDECTOMIA |  | 1 | JF213R |  | CONTAINER AESCULAP
URGÊNCIA GERAL |  | 2 | JF214R |  | CONTAINER AESCULAP
VARIZES |  | 2 | JF212R |  | CONTAINER AESCULAP
VASECTOMIA |  | 2 | JF112R |  | CONTAINER AESCULAP
VELAS GROSSAS |  | 1 | JF112R |  | CONTAINER AESCULAP
VELAS HEGAR |  | 2 | JF112R |  | CONTAINER AESCULAP
CESTO PADRAO |  | 1 | 662250 | MNH MERCEARIA | CTG
CURETA SIMS N?00 | 20-864-06 | 1 | ER2019 | AESCULAP | CTG
ESPECULO VAGINAL GD | 20-110-03 | 1 | QS.630.40 | QUINELATO | CTG
ESPECULO VAGINAL MED | 20-110-02 | 1 | QS.630.35 | QUINELATO | CTG
ESPECULO VAGINAL PEQ | 20-110-01 | 1 | QS.630.28 | QUINELATO | CTG
HISTEROMETRO SIMS MALEAVEL | 20-501-32 | 1 | EO012R | AESCULAP | CTG
PINCA ANATOMICA 200MM | 06-100-20 | 1 | QC.100.20 | QUINELATO | CTG
PINCA BACKHAUS BOLA 130MM | 13-924-13 | 4 | QF.925.15 | QUINELATO | CTG
PINCA CHERON 250MM | 08-184-25 | 1 | QF.290.25 | QUINELATO | CTG
PINCA DENTE DE RATO 200MM | 06-250-20 | 1 | QC.301.20 | QUINELATO | CTG
PINCA FOERSTER RETA ESTRIADA 240MM | 08-222-25 | 1 | QF.352.22 | QUINELATO | CTG
PINCA MUSEUX RETA 240MM | 20-576-08 | 1 | QS.702.24 | QUINELATO | CTG
PINCA POZZI 250MM | 20-542-25 | 1 | QS.618.25 | QUINELATO | CTG
PINCA PROFESSOR MEDINA ( BIOPSIA ) 3 X 240MM |  | 1 | QS.852.03 | QUINELATO | CTG
PINCA RANDALL SEMI CURVA 230MM | 9-105-22 | 1 | QR.101.02 | QUINELATO | CTG
PINCA WINTER CURVA 280MM | 21-261-01 | 1 | QS.345.03 | QUINELATO | CTG
PINCA WINTER RETA 280MM | 21-260-01 | 1 | QS.344.03 | QUINELATO | CTG
TESOURA METZEMBAUM CURVA 200MM | 05-231-20 | 1 | QT.285.20 | QUINELATO | CTG
CAIXA DE ESTILETES |  | 1 | ET-0001 | FACTORY | ESTILETES OUVIDO
CURETA BAIONETA DUPLA 160MM |  | 1 | 3455 | FACTORY | ESTILETES OUVIDO
ESTILETE 90G 1.0 X 160MM COD |  | 1 | 2603 | FACTORY | ESTILETES OUVIDO
ESTILETE AGULHA CURVA 160MM |  | 1 | 2629 | FACTORY | ESTILETES OUVIDO
ESTILETE AGULHA RETA 160MM |  | 1 | 2939 | FACTORY | ESTILETES OUVIDO
ESTILETE BAIONETA 4.5 X 160MM |  | 1 | 2625 | FACTORY | ESTILETES OUVIDO
ESTILETE BAIONETA 5.0 X 160MM |  | 1 | 2626 | FACTORY | ESTILETES OUVIDO
ESTILETE DESCOLADOR CURVO 160MM |  | 1 | 2638 | FACTORY | ESTILETES OUVIDO
ESTILETE ESCAVADOR DIREITO 160MM |  | 1 | 2634 | FACTORY | ESTILETES OUVIDO
ESTILETE ESCAVADOR ESQUERDO 160MM |  | 1 | 2635 | FACTORY | ESTILETES OUVIDO
ESTILETE FOICE 4.5 X 160MM |  | 1 | 2619 | FACTORY | ESTILETES OUVIDO
ESTILETE LANCA CURVA 160MM |  | 1 | 2673 | FACTORY | ESTILETES OUVIDO
ESTILETE MICRO 90G PT DENTRO 1.0 X 160MM |  | 1 | 2653 | FACTORY | ESTILETES OUVIDO
ESTILETE MICRO 90G PT FORA 1.0 X 160MM |  | 1 | 2654 | FACTORY | ESTILETES OUVIDO
ESTILETE MICRO GANCHO 90G 3.0 X 160MM |  | 1 | 2637 | FACTORY | ESTILETES OUVIDO
ESTILETE PERFURADOR 0.5 X 160MM |  | 1 | 2941 | FACTORY | ESTILETES OUVIDO
ESTILETE REDONDO 2.5 X 160MM |  | 1 | 2667 | FACTORY | ESTILETES OUVIDO
ESTILETE REDONDO 45G 2.5 X 160MM |  | 1 | 2668 | FACTORY | ESTILETES OUVIDO
ESTILETE REDONDO VERTICAL 3.0 X 160MM |  | 1 | 2670 | FACTORY | ESTILETES OUVIDO
ESTILETE WAGENER N2 45G X 160MM |  | 1 | 2676 | FACTORY | ESTILETES OUVIDO
DILATADOR GARRET | 14-262-15 | 1 | QZ.210.02 | QUINELATO | FAV
DILATADOR GARRET 2.0 | 14-262-20 | 1 | QZ.210.04 | QUINELATO | FAV
GANCHO ROLLET AGUDO | 09-154-13 | 2 | QG.168.01 | QUINELATO | FAV
PINÇA ADSON COM DENTE | 06-270-12 | 2 | QC.368.12 | QUINELATO | FAV
PINÇA ADSON SEM DENTE | 06-132-12 | 2 | QC.168.12 | QUINELATO | FAV
PINÇA BABY MIXTER | 07-181-01 | 2 | QF.375.14 | QUINELATO | FAV
PINÇA BACKHAUS | 07-681-13 | 4 | QF.915.13 | QUINELATO | FAV
PINÇA CUSHING CLASSIC COM WIDEA | 06-732-17 | 2 | QW.120.18 | QUINELATO | FAV | 17,5cm
PINÇA DEBAKEY DIETRICH |  | 2 | QZ.110.16 | QUINELATO | FAV
PINÇA DEBAKEY DIETRICH 20CM |  | 1 | QZ.110.20 | QUINELATO | FAV
PINÇA FOERSTER RETA | 08-222-18 | 1 | QF.352.19 | QUINELATO | FAV
PINÇA KELLY CURVA | 07-231-14 | 2 | QF.331.14 | QUINELATO | FAV
PINÇA MOSQUITO CURVA | 07-191-12 | 6 | QF.311.12 | QUINELATO | FAV
PINÇA MOSQUITO RETA | 07-190-12 | 4 | QF.310.12 | QUINELATO | FAV
PINÇA POTTS SMITH COM WIDEA |  | 1 | QW.120.22 | QUINELATO | FAV
PINÇA POTTS SMITH COM WIDIA |  | 2 | QW.120.18 | QUINELATO | FAV
PORTA AGULHA CASTROVIEJO |  | 1 | QW.310.21 | QUINELATO | FAV
PORTA AGULHA MAYO HEGAR 17CM | 11-314-18 | 1 | QW.400.17 | QUINELATO | FAV
PORTA AGULHA MAYO HEGAR 20CM | 11-314-20 | 2 | QW.400.20 | QUINELATO | FAV
PORTA AGULHA RYDER 18CM | 11-562-18 | 1 | QW.724.18 | QUINELATO | FAV
TESOURA DE METZEMBAUM DELICADA 14CM | 05-240-14 | 1 | QT.331.15 | QUINELATO | FAV
TESOURA DIETHRICH 45° | 05-390-45 | 1 | QZ.835.45 | QUINELATO | FAV
TESOURA MAYO CURVA | 05-171-14 | 1 | QT.181.14 | QUINELATO | FAV
TESOURA METZEMBAUM CURVA 15CM | 05-221-15 | 1 | QT.285.15 | QUINELATO | FAV
TESOURA METZEMBAUM RETA 15CM | 05-220-15 | 1 | QT.280.15 | QUINELATO | FAV
AFASTADOR FARABEUF 13X150MM | 09-575-00 | 2 | QG.665.15 | QUINELATO | GERAL MÉDIA
AFASTADOR FARABEUF 10X120MM | 09-573-00 | 2 | QG.665.12 | QUINELATO | GERAL MÉDIA
AFASTADOR RICHARDSON | 09-345-24 | 2 | QG.391.04 | QUINELATO | GERAL MÉDIA
CESTO PADRAO |  | 1 | 662250 | MNH MERCEARIA | GERAL MÉDIA
PINCA MOSQUITO CURVA | 07-191-12 | 8 | QF.311.12 | QUINELATO | GERAL MÉDIA
PINCA MOSQUITO RETA | 07-190-12 | 4 | QF.310.12 | QUINELATO | GERAL MÉDIA
PINCA SCHNIDT | 07-481-01 | 2 | QF.361.18 | QUINELATO | GERAL MÉDIA
PINCA ADSON COM DENTE | 06-270-12 | 2 | QC.368.12 | QUINELATO | GERAL MÉDIA
PINCA ADSON SEM DENTE | 06-132-12 | 1 | QC.168.12 | QUINELATO | GERAL MÉDIA
PINCA ALLIS | 18-104-15 | 4 | QL.134.15 | QUINELATO | GERAL MÉDIA
PINCA ANATOMICA 18CM | 06-100-18 | 1 | QC.100.18 | QUINELATO | GERAL MÉDIA
PINCA ANATOMICA 16CM | 06-100-16 | 1 | QC.100.16 | QUINELATO | GERAL MÉDIA
PINCA BACKHAUS BOLA 130MM | 13-924-13 | 5 | QF.925.15 | QUINELATO | GERAL MÉDIA
PINCA CHERON | 08-184-25 | 1 | QF.290.25 | QUINELATO | GERAL MÉDIA
PINCA DEBAKEY TIPO ANATOMICA |  | 2 | QZ.098.20 | QUINELATO | GERAL MÉDIA
PINCA DENTE DE RATO 16CM | 06-250-16 | 1 | QC.301.16 | QUINELATO | GERAL MÉDIA
PINCA DENTE DE RATO 18CM | 06-250-18 | 1 | QC.301.18 | QUINELATO | GERAL MÉDIA
PINCA KELLY CURVA | 07-235-16 | 6 | QF.331.16 | QUINELATO | GERAL MÉDIA
PINCA KELLY RETA | 07-234-16 | 3 | QF.330.16 | QUINELATO | GERAL MÉDIA
PINCA KOCHER CURVA | 07-321-18 | 2 | QF.415.18 | QUINELATO | GERAL MÉDIA
PINÇA KOCHER OCHSNER RETA | 07-320-18 | 3 | QF.414.18 | QUINELATO | GERAL MÉDIA
PINCA KOCHER RETA | 07-320-16 | 2 | QF.414.16 | QUINELATO | GERAL MÉDIA
PINCA MIXTER | 07-431-19 | 2 | QF.377.19 | QUINELATO | GERAL MÉDIA
PINCA ROCHESTER CARMALT RETA | 07-266-20 | 1 | QF.370.20 | QUINELATO | GERAL MÉDIA
PORTA AGULHA CRILLE WOOD 15CM | 11-604-15 | 2 | QW.700.15 | QUINELATO | GERAL MÉDIA
PORTA AGULHA MAYO HEGAR 18CM | 11-314-18 | 2 | QW.400.17 | QUINELATO | GERAL MÉDIA
TESOURA MAYO CURVA | 05-171-17 | 1 | QT.181.17 | QUINELATO | GERAL MÉDIA
TESOURA MAYO RETA 17CM | 05-170-17 | 1 | QT.180.17 | QUINELATO | GERAL MÉDIA
TESOURA METZEMBAUM CURVA 15CM | 05-221-15 | 1 | QT.285.15 | QUINELATO | GERAL MÉDIA
TESOURA METZEMBAUM CURVA 18CM | 05-231-18 | 2 | QT.285.18 | QUINELATO | GERAL MÉDIA
TESOURA METZEMBAUM CURVA 20CM | 05-231-20 | 1 | QT.285.20 | QUINELATO | GERAL MÉDIA
CONTAINER |  | 1 | JK341 | AESCULAP | GERAL PEQUENA
PINCA ADSON BROWN 120MM | 06-280-12 | 1 | QC.400.12 | QUINELATO | GERAL PEQUENA
PINCA ADSON COM DENTE 120MM | 06-270-12 | 2 | QC.368.12 | QUINELATO | GERAL PEQUENA
PINCA ADSON SEM DENTE 120MM | 06-132-12 | 1 | QC.168.12 | QUINELATO | GERAL PEQUENA
PINCA ALLIS RETA 160MM | 18-104-15 | 2 | QL.134.15 | QUINELATO | GERAL PEQUENA
PINCA ANATOMICA 180MM | 06-100-18 | 2 | QC.100.18 | QUINELATO | GERAL PEQUENA
PINCA BACKHAUS CORTANTE 130MM | 07-681-13 | 4 | QF.915.13 | QUINELATO | GERAL PEQUENA
PINCA DENTE DE RATO 140MM | 06-250-14 | 2 | QC.301.14 | QUINELATO | GERAL PEQUENA
PINCA KELLY CURVA 160MM | 07-235-16 | 2 | QF.331.16 | QUINELATO | GERAL PEQUENA
PINCA KOCHER RETA 140MM | 07-320-14 | 2 | QF.414.14 | QUINELATO | GERAL PEQUENA
PINCA MOSQUITO CURVA 120MM | 07-191-12 | 6 | QF.311.12 | QUINELATO | GERAL PEQUENA
PINCA MOSQUITO RETA 120MM | 07-190-12 | 4 | QF.310.12 | QUINELATO | GERAL PEQUENA
PINCA PEAN 160MM | 07-170-16 | 1 | QF.176.16 | QUINELATO | GERAL PEQUENA
PINCA ROCHESTER PEAN RETA 190MM | 07-310-18 | 2 | QF.410.20 | QUINELATO | GERAL PEQUENA
PORTA AGULHA CRILLE WOOD 160MM | 11-604-15 | 2 | QW.700.15 | QUINELATO | GERAL PEQUENA
TAMPA |  | 1 | JK389 | AESCULAP | GERAL PEQUENA
TESOURA IRIS CURVA 120MM | 05-591-11 | 1 | QT.822.11 | QUINELATO | GERAL PEQUENA
TESOURA IRIS RETA 120MM | 05-590-11 | 1 | QT.822.11 | QUINELATO | GERAL PEQUENA
TESOURA MAYO CURVA 140MM | 05-171-14 | 1 | QT.181.14 | QUINELATO | GERAL PEQUENA
TESOURA MAYO RETA 160MM | 05-170-17 | 1 | QT.180.16 | QUINELATO | GERAL PEQUENA
TESOURA METZEMBAUM CURVA 150MM | 05-221-15 | 1 | QT.285.15 | QUINELATO | GERAL PEQUENA
TESOURA METZEMBAUM CURVA 180MM | 05-231-18 | 1 | QT.285.18 | QUINELATO | GERAL PEQUENA
CESTO PADRAO |  | 1 | 662250 | MNH MERCEARIA | HEMORROIDECTOMIA
CURETA BRUNS N°0 | 13-504-10 | 1 | QO.294.03 | QUINELATO | HEMORROIDECTOMIA
CURETA BRUNS N°2 | 13-505-02 | 1 | QO.294.05 | QUINELATO | HEMORROIDECTOMIA
ESPÉCULO DE PITANGA | 10659 | 1 | QK.665.13 | QUINELATO | HEMORROIDECTOMIA | PRIME
ESPÉCULO SIMS | 18-701-15 | 1 | QK.613.15 | QUINELATO | HEMORROIDECTOMIA
ESTILETE HEMORROIDA 90°/ 130º / 60º (JOGOS) |  | 3 | ? | FACTORY | HEMORROIDECTOMIA
PINÇA ADSON COM DENTE | 06-270-12 | 1 | QC.368.12 | QUINELATO | HEMORROIDECTOMIA
PINÇA ADSON SEM DENTE | 06-132-12 | 1 | QC.168.12 | QUINELATO | HEMORROIDECTOMIA
PINÇA ALLIS | 18-104-15 | 4 | QL.134.15 | QUINELATO | HEMORROIDECTOMIA
PINÇA ANATÔMICA 16CM | 06-100-16 | 1 | QC.100.16 | QUINELATO | HEMORROIDECTOMIA
PINÇA ANATÔMICA 25CM | 06-100-25 | 1 | QC.100.25 | QUINELATO | HEMORROIDECTOMIA
PINÇA BACKHAUS | 07-681-13 | 5 | QF.915.13 | QUINELATO | HEMORROIDECTOMIA
PINÇA CHERON | 08-184-25 | 1 | QF.290.25 | QUINELATO | HEMORROIDECTOMIA
PINÇA COLLIN | 07-152-16 | 1 | QF.270.19 | QUINELATO | HEMORROIDECTOMIA | 16cm
PINÇA CUSHING COM DENTE 20CM (WAUGH) | 06-346-17 | 1 | BD671R | AESCULAP | HEMORROIDECTOMIA | 17,5cm
PINÇA CUSHING SEM DENTE 20CM | 06-180-17 | 1 | BD239R | AESCULAP | HEMORROIDECTOMIA | 17,5cm
PINÇA DENTE DE RATO | 06-250-14 | 1 | QC.301.14 | QUINELATO | HEMORROIDECTOMIA
PINÇA DENTE DE RATO 25CM | 06-250-25 | 1 | QC.301.25 | QUINELATO | HEMORROIDECTOMIA
PINÇA DENTE DE RATO 30CM | 06-250-30 | 1 | QC.301.30 | QUINELATO | HEMORROIDECTOMIA
PINÇA FOERSTER RETA ESTRIADA | 08-222-25 | 1 | QF.352.22 | QUINELATO | HEMORROIDECTOMIA
PINÇA KELLY CURVA | 07-231-14 | 4 | QF.331.14 | QUINELATO | HEMORROIDECTOMIA
PINÇA KELLY RETA | 07-234-16 | 4 | QF.330.16 | QUINELATO | HEMORROIDECTOMIA
PINÇA KOCKER RETA | 07-320-14 | 3 | QF.414.14 | QUINELATO | HEMORROIDECTOMIA
PINÇA MOSQUITO CURVA | 07-191-12 | 4 | QF.311.12 | QUINELATO | HEMORROIDECTOMIA
PINÇA MOSQUITO RETA | 07-190-12 | 4 | QF.310.12 | QUINELATO | HEMORROIDECTOMIA
PINÇA ROCHESTER CARMALT RETA | 07-266-20 | 1 | QF.370.20 | QUINELATO | HEMORROIDECTOMIA
PORTA AGULHA MAYO HEGAR 14CM | 11-314-14 | 1 | QW.400.14 | QUINELATO | HEMORROIDECTOMIA
PORTA AGULHA MAYO HEGAR 17CM | 11-314-18 | 1 | QW.400.17 | QUINELATO | HEMORROIDECTOMIA
PORTA AGULHA MAYO HEGAR 25CM | 11-314-26 | 1 | QW.400.25 | QUINELATO | HEMORROIDECTOMIA
TENTACANULA | 10-150-14 | 1 | QH.160.14 | QUINELATO | HEMORROIDECTOMIA
TESOURA MAYO CURVA | 05-171-14 | 1 | QT.181.14 | QUINELATO | HEMORROIDECTOMIA
TESOURA MAYO RETA | 05-170-14 | 1 | QT.180.14 | QUINELATO | HEMORROIDECTOMIA
TESOURA METZEMBAUM CURVA 18CM | 05-231-18 | 1 | QT.285.18 | QUINELATO | HEMORROIDECTOMIA
TESOURA METZEMBAUM CURVA 23CM | 05-231-23 | 1 | QT.285.23 | QUINELATO | HEMORROIDECTOMIA
PINCA KOCHER RETA 180MM | 07-320-18 | 3 | QF.414.18 | QUINELATO | HTA
PINCA MIXTER 180MM | 07-431-19 | 2 | QF.377.19 | QUINELATO | HTA
PINCA MIXTER 230MM | 07-439-23 | 4 | QZ.205.23 | QUINELATO | HTA
PINCA MOSQUITO CURVO 120MM | 07-191-12 | 6 | QF.311.12 | QUINELATO | HTA
PINCA MUSEUX RETA 240MM | 20-576-08 | 1 | QS.702.24 | QUINELATO | HTA
PINCA POZZI 240MM | 20-542-25 | 1 | QS.618.25 | QUINELATO | HTA
PORTA AGULHA CRILLE WOOD 150MM | 11-604-15 | 2 | QW.700.15 | QUINELATO | HTA
PORTA AGULHA MAYO HEGAR 150MM | 11-314-16 | 1 | QW.400.14 | QUINELATO | HTA
PORTA AGULHA MAYO HEGAR 170MM | 11-314-18 | 1 | QW.400.17 | QUINELATO | HTA
PORTA AGULHA MAYO HEGAR 200MM | 11-314-20 | 3 | QW.400.20 | QUINELATO | HTA
PORTA AGULHA MAYO HEGAR 250MM | 11-314-26 | 1 | QW.400.25 | QUINELATO | HTA
SACA FIBROMA | 20-613-17 | 1 | QS.798.00 | QUINELATO | HTA
TESOURA MAYO CURVA 170MM | 05-171-17 | 1 | QT.181.17 | QUINELATO | HTA
TESOURA MAYO RETA 140MM | 05-170-14 | 1 | QT.180.14 | QUINELATO | HTA
TESOURA METZEMBAUM CURVA 140MM | 05-211-14 | 1 | 11-939-14-07 | KLS | HTA
TESOURA METZEMBAUM CURVA 180MM | 05-231-18 | 1 | 11-943-18-07 | KLS | HTA
TESOURA METZEMBAUM CURVA 200MM | 05-231-20 | 2 | 11-943-20-07 | KLS | HTA
TESOURA METZEMBAUM CURVA 230MM | 05-231-23 | 2 | 11-943-23-07 | KLS | HTA
TESOURA PARAMETRIAL | 05-915-23 | 1 | 11-235-23-07 | KLS | HTA
VALVULA DOYEN 45X120X 240MM | 20-251-03 | 1 | QS.250.08 | QUINELATO | HTA
VALVULA DOYEN 45 X 60 X 240MM | 20-251-01 | 2 | QS.250.01 | QUINELATO | HTA
VALVULA DOYEN 45 X 90X 240MM | 20-251-02 | 2 | QS.250.02 | QUINELATO | HTA
VALVULA KRISTELLER |  | 1 | EL424 | AESCULAP | HTA
ASPIRADOR DE OUVIDO 0,8MM | 22-308-08 | 1 | 2058 | FACTORY | KIT MERINGO
ASPIRADOR DE OUVIDO 1,0MM | 22-308-10 | 1 | 2059 | FACTORY | KIT MERINGO
ASPIRADOR DE OUVIDO 1,5MM | 22-308-15 | 1 | 2061 | FACTORY | KIT MERINGO
ASPIRADOR DE OUVIDO 2,0MM | 22-308-20 | 1 | 2063 | FACTORY | KIT MERINGO
BISTURI OTOLOGICO HARTMANN CURVO |  | 1 | 223100 | STORZ | KIT MERINGO
CESTO P |  | 1 | 662550 | MNH MERCEARIA | KIT MERINGO
CONECTOR ASPIRADOR DE OUVIDO |  | 1 | 2195 | FACTORY | KIT MERINGO
CURETA DE CERUME N1 |  | 1 | 4912 | FACTORY | KIT MERINGO
ESPECULO OTOLOGICO HARTMANN N3 |  | 1 | 2556 | FACTORY | KIT MERINGO
ESPECULO OTOLOGICO HARTMANN N4 |  | 1 | 2556 | FACTORY | KIT MERINGO
ESPECULO OTOLOGICO HARTMANN N5 |  | 1 | 2556 | FACTORY | KIT MERINGO
ESTILETE HOUSE BAIONETA 4,5 X 160MM |  | 1 | 2625 | FACTORY | KIT MERINGO
FACA DE PARACENTESE BAIONETADA |  | 1 | 3462 | FACTORY | KIT MERINGO
PINCA HARTMANN(JACARE) 80MM |  | 1 | 1440 | FACTORY | KIT MERINGO
VARETA PORTA ALGODAO 130MM |  | 1 | 4871 | FACTORY | KIT MERINGO
CESTO INOX GG. 25 x 55 x 11 CM |  | 1 |  |  | MASTECTOMIA
PINÇA ALLIS 220MM | 18-104-19 | 6 | QL.134.20 | QUINELATO | MASTECTOMIA | 19CM
PINÇA BACKHAUS 130MM | 07-681-13 | 8 | 957 | FACTORY | MASTECTOMIA
PINÇA HALSTED MOSQUITO CURVA 110MM | 07-191-12 | 10 | QF.311.12 | QUINELATO | MASTECTOMIA
PINÇA HALSTED MOSQUITO RETA 110MM | 07-190-12 | 6 | QF.310.12 | QUINELATO | MASTECTOMIA
PINÇA KELLY CURVA 140MM | 07-231-14 | 10 | QF.331.14 | QUINELATO | MASTECTOMIA
PINÇA KELLY RETA 140MM | 07-230-14 | 4 | QF.330.14 | QUINELATO | MASTECTOMIA
PINÇA KOCHER RETA 160MM | 07-320-16 | 4 | QF.414.16 | QUINELATO | MASTECTOMIA
PINÇA POZZI | 20-542-25 | 1 | QS.618.25 | QUINELATO | MASTECTOMIA
PINÇA TUTLLE |  | 1 | 12-460-18-07 | KLS | MASTECTOMIA
PORTA AGULHA MAYO HEGAR 140MM | 11-314-14 | 2 | QW.400.14 | QUINELATO | MASTECTOMIA
PORTA AGULHA MAYO HEGAR 170MM | 11-314-18 | 2 | QW.400.17 | QUINELATO | MASTECTOMIA
PORTA AGULHA MAYO HEGAR 200MM | 11-314-20 | 1 | QW.400.20 | QUINELATO | MASTECTOMIA
PORTA AGULHA RYDER 140MM | 11-562-15 | 2 | QW.724.14 | QUINELATO | MASTECTOMIA
PORTA AGULHA RYDER 180MM | 11-562-18 | 1 | QW.724.18 | QUINELATO | MASTECTOMIA
PORTA AGULHA RYDER 230MM | 11-562-23 | 1 | QW.724.23 | QUINELATO | MASTECTOMIA
TESOURA MAYO CURVA 140MM | 05-171-14 | 1 | QT.181.17 | QUINELATO | MASTECTOMIA
TESOURA MAYO RETA 140MM | 05-170-14 | 1 | QT.180.17 | QUINELATO | MASTECTOMIA
TESOURA METZEMBAUM CURVA 150MM | 05-221-15 | 1 | QT.285.15 | QUINELATO | MASTECTOMIA
TESOURA METZEMBAUM CURVA 180MM | 05-231-18 | 1 | QT.285.18 | QUINELATO | MASTECTOMIA
TESOURA METZEMBAUM CURVA 200MM | 05-231-20 | 2 | QT.285.20 | QUINELATO | MASTECTOMIA
TESOURA METZEMBAUM CURVA 230MM | 05-231-23 | 1 | QT.285.23 | QUINELATO | MASTECTOMIA
CESTO P |  | 1 | 662290 | MNH MERCEARIA | MICRO URO
MICRO PINÇA PARA SUTURA CURVA |  | 1 | BD337R | AESCULAP | MICRO URO
MICRO PINÇA RELOJEIRO RETA | 06-460-08 | 1 | BD331R | AESCULAP | MICRO URO
MICRO PORTA AGULHA RETO REILL | 11-110-15 | 1 | FD240R | AESCULAP | MICRO URO
MICRO TESOURA CURVA |  | 1 | FD013R | AESCULAP | MICRO URO
PORTA AGULHA CRILE WOOD COM WIDIA 150MM | 11-604-15 | 2 | BM016R | AESCULAP | PLÁSTICA
PORTA AGULHA CRILE WOOD COM WIDIA 180MM | 11-604-18 | 2 | BM017R | AESCULAP | PLÁSTICA
PORTA AGULHA CRILE WOOD COM WIDIA 200MM | 11-604-20 | 1 | BM019R | AESCULAP | PLÁSTICA
PORTA AGULHA HALSEY 130MM | 11-540-13 | 1 | BM012R | AESCULAP | PLÁSTICA
PORTA AGULHA MAYO HEGAR COM WIDIA 150MM | 11-552-16 | 1 | BM065R | AESCULAP | PLÁSTICA
PORTA AGULHA MAYO HEGAR COM WIDIA 180MM | 11-552-18 | 1 | BM066R | AESCULAP | PLÁSTICA
TESOURA IRIS CURVA 120MM DUROTIP | 05-591-11 | 2 | BC211R | AESCULAP | PLÁSTICA
TESOURA IRIS RETA 120MM | 05-590-11 | 2 | BC210R | AESCULAP | PLÁSTICA
TESOURA MAYO CURVA 140MM | 05-171-14 | 1 | BC573R | AESCULAP | PLÁSTICA
TESOURA MAYO RETA 140MM | 05-170-14 | 2 | BC570R | AESCULAP | PLÁSTICA
TESOURA METZEMBAUM CURVA 140MM | 05-211-14 | 2 | BC261R | AESCULAP | PLÁSTICA
TESOURA METZEMBAUM CURVA 180MM | 05-231-18 | 2 | BC263R | AESCULAP | PLÁSTICA
TESOURA METZEMBAUM CURVA 200MM | 05-231-20 | 1 | BC265R | AESCULAP | PLÁSTICA
ASPIRADOR FRAZIER 3MM | 03-180-09 | 1 | 2049 | FACTORY | REDUÇÃO FRATURA NASAL
CESTO P |  | 1 | 662550 | MNH MERCEARIA | REDUÇÃO FRATURA NASAL
ESPÉCULO NASAL HARTMANN 31MM | 23-109-02 | 1 | QX.238.02 | QUINELATO | REDUÇÃO FRATURA NASAL
ESPÉCULO NASAL HARTMANN 35MM | 23-109-03 | 1 | QX.238.03 | QUINELATO | REDUÇÃO FRATURA NASAL
PINÇA ASCH 22MM | 23-801-23 | 1 | QX.142.22 | QUINELATO | REDUÇÃO FRATURA NASAL
PINÇA BAIONETA JANSEN 16CM | 22-609-16 | 1 | QX.395.16 | QUINELATO | REDUÇÃO FRATURA NASAL
PINÇA WALSHAN DIREITA | 23-806-03 | 1 | QD.316.21 | QUINELATO | REDUÇÃO FRATURA NASAL
PINÇA WALSHAN ESQUERDA | 23-806-02 | 1 | QD.317.21 | QUINELATO | REDUÇÃO FRATURA NASAL
AFASTADOR CONVERSE | 23-726-12 | 1 | OL207R | AESCULAP | RINOSSEPTO | 12cm
MARTELO PEQUENO 250GR | 13-414-02 | 1 | DF114R | AESCULAP | RINOSSEPTO
PINCA BAIONETA 140MM | 22-607-14 | 1 | BD878R | AESCULAP | RINOSSEPTO
PINCA TAKAHASHI RETA 190MM |  | 1 | OK525R | AESCULAP | RINOSSEPTO
RASPA CURVA 190MM | 23-688-01 | 1 | DO772R | AESCULAP | RINOSSEPTO
RASPA DUPLA | 23-694-02 | 1 | OL423 | AESCULAP | RINOSSEPTO
RASPA RETA | 23-668-01 | 1 | OL408 | AESCULAP | RINOSSEPTO
TESOURA CONVERSE 120MM |  | 1 | 513200 | STORZ | RINOSSEPTO
TESOURA COTTLE ANGULADA 170MM | 05-474-16 | 1 | OK371R | AESCULAP | RINOSSEPTO
TESOURA HEYMAN 170MM | 05-494-19 | 1 | OK350R | AESCULAP | RINOSSEPTO
AFASTADOR CONVERSE 160MM | 23-726-12 | 1 | OL207R | AESCULAP | SEPTO | 12cm
ASPIRADOR DE SEIO MAXILAR 3 X 125MM |  | 1 | 586040 | STORZ | SEPTO
ASPIRADOR DE SEIO MAXILAR 4 X 125MM |  | 1 | 586030 | STORZ | SEPTO
ASPIRADOR DESCOLADOR 3.5 X 210MM |  | 2 | 2000 | FACTORY | SEPTO
ASPIRADOR FRAZIER 3,0MM | 03-180-09 | 1 | 2049 | FACTORY | SEPTO
ASPIRADOR FRAZIER 3,5MM | 03-180-11 | 1 | 2050 | FACTORY | SEPTO
CESTO PADRAO |  | 1 | 662250 | MNH MERCEARIA | SEPTO
CURETA PARA SEIO FRONTAL 55 ° 190MM |  | 1 | 628712 | STORZ | SEPTO
CURETA PARA SEIO FRONTAL 90° 190MM |  | 1 | 628714 | STORZ | SEPTO
DESCOLADOR DE FREER 200MM | 23-556-18 | 1 | OL165R | AESCULAP | SEPTO
ELEVADOR COTTLE 200MM | 23-563-23 | 1 | 479100 | STORZ | SEPTO
ESPECULO NASAL HARTMANN GRANDE 7.5 X 130MM |  | 1 | 488603 | STORZ | SEPTO
ESPECULO NASAL HARTMANN MEDIO 5.5 X 130MM |  | 1 | 488004 | STORZ | SEPTO
ESPECULO NASAL HARTMANN PEQUENO 2.5 X 130MM |  | 1 | 488002 | STORZ | SEPTO
ESPECULO NASAL HARTMANN PEQUENO 3.5 X 130MM |  | 1 | 400500 | STORZ | SEPTO
MARTELO | 13-442-18 | 1 | 174200 | STORZ | SEPTO
OSTEOTOMO DE COTTLE 4 X 185MM |  | 1 | 673004 | STORZ | SEPTO
OSTEOTOMO DE COTTLE 7 X 185MM |  | 1 | 673004 | STORZ | SEPTO
PINCA ADSON BROWN 120MM | 06-280-12 | 1 | BD700R | AESCULAP | SEPTO
PINCA ADSON COM DENTE 120MM | 06-270-12 | 1 | BD511R | AESCULAP | SEPTO
PINCA ADSON SEM DENTE 120MM | 06-132-12 | 1 | BD222R | AESCULAP | SEPTO
PINCA BACKBITTER DELICADA 100MM |  | 1 | 459036 | STORZ | SEPTO
PINCA BACKBITTER ROTATORIA 100MM |  | 1 | 459016 | STORZ | SEPTO
PINCA BACKHAUS BOLA 130MM | 13-924-13 | 2 | 971 | FACTORY | SEPTO
PINCA BACKHAUS CORTANTE 130MM | 07-681-13 | 2 | 957 | FACTORY | SEPTO
PINCA BAIONETA 140MM | 22-607-14 | 2 | QX.391.14 | QUINELATO | SEPTO
PINCA BLASKELEY FENESTRADA 45G N 2 X 110MM |  | 1 | 456502B | STORZ | SEPTO
PINCA BLASKELEY FENESTRADA RETA N 1 X 110MM |  | 1 | 456001B | STORZ | SEPTO
PINCA BLASKELEY FENESTRADA RETA N 3 X 110MM |  | 1 | 456003B | STORZ | SEPTO
PINCA BRUENINGS 110MM |  | 1 | OK441R | AESCULAP | SEPTO
PINCA GIRAFA ABERTA HORIZONTAL 3 X 130MM |  | 1 | 651020 | STORZ | SEPTO
PINCA GIRAFA ABERTA VERTICAL 3 X 130MM |  | 1 | 651010 | STORZ | SEPTO
PINCA GRUNWALD HENKE 45G N 0 X 110MM |  | 1 | 451500B | STORZ | SEPTO
PINCA GRUNWALD HENKE 45G N 1 X 110MM |  | 1 | 451501B | STORZ | SEPTO
PINCA GRUNWALD HENKE RETA N 2 X 110MM |  | 1 | 451002B | STORZ | SEPTO
PINCA HARTMANN 110MM (JACARE) |  | 1 | 455400 | STORZ | SEPTO
PINCA HARTMANN 11CM |  | 1 | 428002 | STORZ | SEPTO
PINCA KELLY RETA 140MM | 07-230-14 | 2 | BH144R | AESCULAP | SEPTO
PINÇA KERRISON Nº1 180MM 45° |  | 1 | 24-978-01-07 | KLS | SEPTO
PINÇA KERRISON Nº2 180MM 45° |  | 1 | 24-978-09-07 | KLS | SEPTO
PINÇA KERRISON Nº3 180MM 45° |  | 1 | 24-978-17-07 | KLS | SEPTO
PINCA MACKAY GRUNWALD 45G N 2 X 130MM |  | 1 | 452502B | STORZ | SEPTO
PINCA MACKAY GRUNWALD RETA N 1 X 130MM |  | 1 | 452001B | STORZ | SEPTO
PINCA PUNCH STAMMBERGER CURVA (COGUMELO) 3.5 X 170MM |  | 1 | 651060 | STORZ | SEPTO
PINCA PUNCH STAMMBERGER RETA (COGUMELO) 3.5 X 180MM |  | 1 | 651055 | STORZ | SEPTO
PINCA SEIO MAXILAR 115 X 100MM |  | 1 | 653005 | STORZ | SEPTO
PINCA TAKAHASHI 125° (ANGULADA) |  | 1 | OK526R | AESCULAP | SEPTO
PINCA TAKAHASHI RETA 95MM |  | 1 | 455500 | STORZ | SEPTO
PORTA AGULHA CRILLE WOOD 150MM | 11-604-15 | 1 | BM065R | AESCULAP | SEPTO
PROBE DUPLO SEEKER 190MM |  | 1 | 629820 | STORZ | SEPTO
TESOURA CONVERSE 110MM |  | 1 | 513200 | STORZ | SEPTO
TESOURA DE MAYO RETA 170MM | 05-170-17 | 1 | BC572R | AESCULAP | SEPTO
TESOURA HEYMANN DELICADA 90MM |  | 1 | OK350R | STORZ | SEPTO
TESOURA HEYMANN PARA SEPTO 95MM |  | 1 | OK351R | STORZ | SEPTO
TESOURA IRIS CURVA 120MM | 05-591-11 | 1 | BC211R | AESCULAP | SEPTO
TESOURA IRIS RETA 120MM | 05-590-11 | 1 | BC210R | AESCULAP | SEPTO
TESOURA METZEMBAUM CURVA 140MM | 05-211-14 | 1 | BC573R | AESCULAP | SEPTO
TESOURA SAME CURVA PARA RETA 130MM |  | 1 | 449201 | STORZ | SEPTO
ASPIRADOR ATRAUMÁTICO |  | 1 | 2047 | FACTORY | SEPTO FACTORY
ASPIRADOR ATRAUMÁTICO |  | 1 | 2049 | FACTORY | SEPTO FACTORY
ASPIRADOR ATRAUMÁTICO |  | 1 | 2050 | FACTORY | SEPTO FACTORY
ASPIRADOR DESCOLADOR |  | 1 | 1999 | FACTORY | SEPTO FACTORY
ASPIRADOR DESCOLADOR |  | 1 | 2000 | FACTORY | SEPTO FACTORY
ASPIRADOR P/ SEIO MAXILAR |  | 1 | 2006 | FACTORY | SEPTO FACTORY
CESTO PADRAO |  | 1 | 662550 | MNH MERCEARIA | SEPTO FACTORY
CURETA P/SEIO FRONTAL |  | 1 | 3430 | FACTORY | SEPTO FACTORY
DESCOLADOR COTTLE |  | 1 | 2423 | FACTORY | SEPTO FACTORY
DESCOLADOR FREER | 23-556-18 | 1 | 2438 | FACTORY | SEPTO FACTORY
ESPECULO NASAL |  | 1 | O493 | FACTORY | SEPTO FACTORY
ESPECULO NASAL N° 2 | 23-120-02 | 1 | O494 | FACTORY | SEPTO FACTORY
ESPECULO NASAL N°3 | 23-120-03 | 1 | O495 | FACTORY | SEPTO FACTORY
FORMÃO LAMBOTTE |  | 1 | 3467 | FACTORY | SEPTO FACTORY
MARTELO | 13-442-18 | 1 | 2766 | FACTORY | SEPTO FACTORY
PALPADOR SEIO MAXILAR |  | 1 | 2893 | FACTORY | SEPTO FACTORY
PINÇA ADSON BROWN | 06-280-12 | 1 | 2835 | FACTORY | SEPTO FACTORY
PINÇA ADSON C/DENTE | 06-270-12 | 1 | 2834 | FACTORY | SEPTO FACTORY
PINÇA ADSON S/DENTE | 06-132-12 | 1 | 2833 | FACTORY | SEPTO FACTORY
PINÇA BACKAUS CORTANTE | 07-681-13 | 4 | 957 | FACTORY | SEPTO FACTORY
PINÇA BAIONETA | 22-609-16 | 2 | 2827 | FACTORY | SEPTO FACTORY
PINÇA BLASKEY ANGULADA 45° N°0 ADULTO |  | 1 | 3220 | FACTORY | SEPTO FACTORY
PINÇA BLASKEY RT N° 1 ADULTO |  | 1 | 3232 | FACTORY | SEPTO FACTORY
PINÇA COGUMELO RT |  | 1 | 3059 | FACTORY | SEPTO FACTORY
PINÇA COME P/FRENTE ANGULADA |  | 1 | 3064 | FACTORY | SEPTO FACTORY
PINÇA COME P/FRENTE RT |  | 1 | 3065 | FACTORY | SEPTO FACTORY
PINÇA GIRAFA HORIZONTAL |  | 1 | 3257 | FACTORY | SEPTO FACTORY
PINÇA KELLY CURVA | 07-231-14 | 1 | 1317 | FACTORY | SEPTO FACTORY
PINÇA KELLY RETA | 07-230-14 | 1 | 13O4 | FACTORY | SEPTO FACTORY
PINÇA KERRISON P/CIMA |  | 1 | 3153 | FACTORY | SEPTO FACTORY
PINÇA NASAL BACK BITE DE TUBO GIRATÓRIO |  | 1 | 3263 | FACTORY | SEPTO FACTORY
PINÇA NASAL BRUENINGS |  | 1 | 3247 | FACTORY | SEPTO FACTORY
PINÇA P/SEIO MAXILAR GIRATÓRIO |  | 1 | 3261 | FACTORY | SEPTO FACTORY
PINÇA SEIO FRONTAL VERTICAL |  | 1 | 3256 | FACTORY | SEPTO FACTORY
PINÇA TAKAHASHI RT ADULTO |  | 1 | 3254 | FACTORY | SEPTO FACTORY
PINÇA TAKAHASHI RT INFO |  | 1 | 3255 | FACTORY | SEPTO FACTORY
PORTA AGULHA CASTROVIEJO RT |  | 1 | O716 | FACTORY | SEPTO FACTORY
PORTA AGULHA MAYO HEGAR | 11-314-14 | 1 | O645 | FACTORY | SEPTO FACTORY
PROBE DUPLO SEEKER |  | 1 | 3261 | FACTORY | SEPTO FACTORY
SONDA DE ITARD |  | 1 | 2906 | FACTORY | SEPTO FACTORY
TESOURA CONVERSE ANGULADA |  | 1 | 3367 | FACTORY | SEPTO FACTORY
TESOURA HEYMAN | 05-494-19 | 2 | 3358 | FACTORY | SEPTO FACTORY
TESOURA IRIS CURVA | 05-591-11 | 1 | 3320 | FACTORY | SEPTO FACTORY
TESOURA IRIS RETA | 05-590-11 | 1 | 3316 | FACTORY | SEPTO FACTORY
TESOURA MAYO CV | 05-171-17 | 1 | 3356 | FACTORY | SEPTO FACTORY
TESOURA MAYO RETA | 05-170-14 | 1 | 3354 | FACTORY | SEPTO FACTORY
TESOURA METZEMBAUM CV | 05-231-18 | 1 | 3322 | FACTORY | SEPTO FACTORY
TESOURA METZEMBAUM RT | 05-220-15 | 1 | 3322 | FACTORY | SEPTO FACTORY
TESOURA MICROENDONASAL RETA |  | 1 | 3392 | FACTORY | SEPTO FACTORY
AFASTADOR FARABEUF 120MM | 09-573-00 | 2 | QG.665.12 | QUINELATO | TIMPANOMASTOIDE
AFASTADOR SENN MULLER ROMBO 160MM | 09-187-16 | 2 | QG.167.16 | QUINELATO | TIMPANOMASTOIDE
AFASTADOR WEITLANER PONTIAGUDO 3X4 DENTES 130MM | 09-662-13 | 1 | QZ.040.14 | QUINELATO | TIMPANOMASTOIDE
AFASTADOR WEITLANER ROMBO 2X3 DENTES 100MM | 09-661-10 | 1 | QZ.041.14 | QUINELATO | TIMPANOMASTOIDE
AMASSADOR DE FASCIA |  | 1 | 460 | FACTORY | TIMPANOMASTOIDE
ASPIRADOR DE FRAZIER 2,0MM | 03-180-06 | 1 | 2045 | FACTORY | TIMPANOMASTOIDE
ASPIRADOR DE FRAZIER 3.0MM | 06-180-09 | 1 | 2049 | FACTORY | TIMPANOMASTOIDE
ASPIRADOR DE OUVIDO 0,7MM | 22-308-06 | 2 | 204307 | STORZ | TIMPANOMASTOIDE
ASPIRADOR DE OUVIDO 1,0MM | 22-308-10 | 2 | 204310 | STORZ | TIMPANOMASTOIDE
ASPIRADOR DE OUVIDO 1,3MM | 22-308-12 | 1 | 204313 | STORZ | TIMPANOMASTOIDE
ASPIRADOR DE OUVIDO 1,5MM | 22-308-15 | 1 | 204315 | STORZ | TIMPANOMASTOIDE
ASPIRADOR DE OUVIDO 2,0MM | 22-308-20 | 1 | 204320 | STORZ | TIMPANOMASTOIDE
CABO DE BISTURI N 7 LONGO 210MM | 04-180-41 | 1 | 110.07 | STORZ | TIMPANOMASTOIDE | N4
CESTO P ALTO |  | 1 | 662590 | MNH | TIMPANOMASTOIDE
CONECTOR DE ASPIRADOR PARA OUVIDO |  | 1 | 204200 | STORZ | TIMPANOMASTOIDE
DESCOLADOR DE FREER 200MM | 23-556-18 | 1 | QX.546.18 | QUINELATO | TIMPANOMASTOIDE
DESCOLADOR DE JOSEPH | 23-585-16 | 1 | QX.585.05 | QUINELATO | TIMPANOMASTOIDE
DESCOLADOR KEY 6X180MM |  | 1 | FK410R | AESCULAP | TIMPANOMASTOIDE
ESPECULO AURICULAR HARTMANN 3MM |  | 1 | 122003 | STORZ | TIMPANOMASTOIDE
ESPECULO AURICULAR HARTMANN 4MM |  | 1 | 122004 | STORZ | TIMPANOMASTOIDE
ESPECULO AURICULAR HARTMANN 5MM |  | 1 | 122005 | STORZ | TIMPANOMASTOIDE
ESPECULO AURICULAR HARTMANN 6MM |  | 1 | 122006 | STORZ | TIMPANOMASTOIDE
ESPECULO AURICULAR HARTMANN 7.5MM |  | 1 | 122007 | STORZ | TIMPANOMASTOIDE
ESPECULO NASAL 25MM | 23-109-02 | 1 | QX.238.02 | QUINELATO | TIMPANOMASTOIDE
PINCA ADSON COM DENTE 120MM | 06-270-12 | 2 | QC.368.12 | QUINELATO | TIMPANOMASTOIDE
PINCA ADSON SEM DENTE 120MM | 06-132-12 | 1 | QC.168.12 | QUINELATO | TIMPANOMASTOIDE
PINCA ALLIS RETA 160MM | 18-104-15 | 4 | QL.134.15 | QUINELATO | TIMPANOMASTOIDE
PINCA BACKHAUS BOLA 130MM | 13-924-13 | 2 | 971 | FACTORY | TIMPANOMASTOIDE
PINCA BACKHAUS CORTANTE 130MM | 07-681-13 | 2 | 957 | FACTORY | TIMPANOMASTOIDE
PINCA BROWN |  | 1 | QC.400.12 | QUINELATO | TIMPANOMASTOIDE
PINCA CABECA DE MARTELO PARA BAIXO 80MM |  | 1 | 222900 | STORZ | TIMPANOMASTOIDE
PINCA CABECA DE MARTELO PARA CIMA 80MM |  | 1 | 222800 | STORZ | TIMPANOMASTOIDE
PINCA HARTMAN JACARE ( DELICADO) 80MM |  | 1 | 221100 | STORZ | TIMPANOMASTOIDE
PINCA HARTMANN JACARE GROSSEIRO 80MM |  | 1 | 221105 | STORZ | TIMPANOMASTOIDE
PINCA KELLY CURVA 140MM | 07-231-14 | 2 | QF.331.14 | QUINELATO | TIMPANOMASTOIDE
PINCA KELLY RETA 140MM | 07-230-14 | 2 | QF.330.14 | QUINELATO | TIMPANOMASTOIDE
PINCA MOSQUITO CURVA 120MM | 07-191-12 | 2 | QF.311.12 | QUINELATO | TIMPANOMASTOIDE
PINCA MOSQUITO MICRO CURVA 100MM |  | 2 | BH105R | AESCULAP | TIMPANOMASTOIDE
PINCA MOSQUITO MICRO RETO 100MM |  | 2 | BH104R | AESCULAP | TIMPANOMASTOIDE
PINCA MOSQUITO RETO 120MM | 07-190-12 | 2 | QF.310.12 | QUINELATO | TIMPANOMASTOIDE
PINCA PEAN 160MM | 07-170-16 | 1 | QF.176.16 | QUINELATO | TIMPANOMASTOIDE
PINCA WULLSTEIN DE BIOPSIA/ GROSSEIRA 1X12.5MM |  | 1 | 221450 | AESCULAP | TIMPANOMASTOIDE
PINCA WULLSTEIN OUVIDO DELICADA 0.9X 80MM |  | 1 | 221409 | AESCULAP | TIMPANOMASTOIDE
PORTA AGULHA MAYO 140MM | 11-314-14 | 2 | QW.400.14 | QUINELATO | TIMPANOMASTOIDE
RUGINA FARABEUF CURVA 110MM | 13-599-15 | 1 | QO.293.15 | QUINELATO | TIMPANOMASTOIDE
TESOURA BELUCCI 8X80MM |  | 2 | 222600 | AESCULAP | TIMPANOMASTOIDE
TESOURA DE IRIS CURVA 110MM | 05-591-11 | 1 | BC061R | AESCULAP | TIMPANOMASTOIDE
TESOURA DE MAYO RETA 140MM | 05-170-14 | 1 | QT.180.14 | QUINELATO | TIMPANOMASTOIDE
TESOURA IRIS RETA 110MM | 05-590-11 | 1 | BC060R | AESCULAP | TIMPANOMASTOIDE
TESOURA METEZEMBAUM CURVA 140MM | 05-211-14 | 2 | BC605R | AESCULAP | TIMPANOMASTOIDE
AFASTADOR CUSHING 10X13X205MM |  | 2 | BT184R | AESCULAP | TIREOIDE
AFASTADOR FARABEUF 10X 120MM | 09-573-00 | 2 | QG.665.12 | QUINELATO | TIREOIDE
AFASTADOR LANGENBECK COM LAMINA 30MM | 09-283-01 | 2 | QG.291.01 | QUINELATO | TIREOIDE | 30X11MM
AFASTADOR RICHARDSON 28X20MM | 09-341-01 | 2 | QG.391.01 | QUINELATO | TIREOIDE
AFASTADOR RICHARDSON 52X22MM | 09-345-24 | 2 | QG.391.04 | QUINELATO | TIREOIDE
AFASTADOR SENN MULLER ROMBO | 09-187-16 | 2 | QG.167.16 | QUINELATO | TIREOIDE
CESTO ALTO |  | 1 |  | AESCULAP | TIREOIDE
DESCOLADOR FREER | 23-556-18 | 1 | OL163R | AESCULAP | TIREOIDE
GANCHO GILLES | 17-166-01 | 2 | QH.207.01 | QUINELATO | TIREOIDE
GANCHO GUTHRIE | 09-118-01 | 2 | QG.072.01 | QUINELATO | TIREOIDE
PINCA ADSON COM DENTE 120MM | 06-270-12 | 2 | QC.368.12 | QUINELATO | TIREOIDE
PINCA ADSON SEM DENTE 120MM | 06-132-12 | 2 | QC.168.12 | QUINELATO | TIREOIDE
PINCA ALLIS RETA 150MM | 18-104-15 | 6 | QL.134.15 | QUINELATO | TIREOIDE
PINCA ANATOMICA 140MM | 06-100-14 | 1 | QC.100.14 | QUINELATO | TIREOIDE
PINCA ANATOMICA 160MM | 06-100-16 | 1 | QC.100.16 | QUINELATO | TIREOIDE
PINCA BABCOCK 150MM | 18-190-16 | 4 | QL.192.16 | QUINELATO | TIREOIDE
PINCA BABY MIXTER 180MM | 07-331-18 | 8 | QF.377.19 | QUINELATO | TIREOIDE
PINCA BACKHAUS CORTANTE 130MM | 07-681-13 | 6 | 957 | FACTORY | TIREOIDE
PINCA CHERON 250MM | 08-184-25 | 1 | QF.290.25 | QUINELATO | TIREOIDE
PINCA DEBAKEY 1.5X180MM | 06-650-16 | 2 | QZ.110.18 | QUINELATO | TIREOIDE | 16cm
PINCA DEBAKEY 1.5X200MM | 06-650-20 | 2 | QZ.110.20 | QUINELATO | TIREOIDE
PINCA DEBAKEY 2X200MM |  | 2 | QZ.094.20 | QUINELATO | TIREOIDE
PINCA DENTE DE RATO 160MM | 06-250-16 | 2 | QC.301.16 | QUINELATO | TIREOIDE
PINCA GEMINI 140MM | 07-407-13 | 4 | BJ100R | AESCULAP | TIREOIDE
PINCA GEMINI 180MM | 07-407-18 | 3 | BJ102R | AESCULAP | TIREOIDE
PINCA KELLY CURVA 140MM | 07-231-14 | 5 | QF.331.14 | QUINELATO | TIREOIDE
PINCA KELLY CURVA 160MM | 07-235-16 | 5 | QF.331.16 | QUINELATO | TIREOIDE
PINCA KOCHER RETA 160MM | 07-320-16 | 3 | QF.414.16 | QUINELATO | TIREOIDE
PINCA MOSQUITO CURVA 120MM | 07-191-12 | 5 | QF.311.12 | QUINELATO | TIREOIDE
PINCA MOSQUITO CURVA MICRO 120MM | 07-191-12 | 15 | QF.321.12 | QUINELATO | TIREOIDE
PINCA MOSQUITO RETA MICRO 120MM | 07-190-12 | 6 | QF.320.12 | QUINELATO | TIREOIDE
PINCA NELSON 230CM | 06-448-23 | 1 | BD802R | AESCULAP | TIREOIDE
PINCA SCHNIDT 180MM |  | 2 | QF.361.18 | QUINELATO | TIREOIDE
PORTA AGULHA CRILLE WOOD 180MM | 11-604-18 | 2 | 20-638-20-07 | KLS | TIREOIDE
PORTA AGULHA RYDER 170MM | 11-562-18 | 1 | QW.724.18 | QUINELATO | TIREOIDE
TESOURA DIETHRICH 45 190MM | 05-390-45 | 1 | QZ.835.45 | QUINELATO | TIREOIDE
TESOURA IRIS CURVA 110MM | 05-591-11 | 1 | QT.822.11 | QUINELATO | TIREOIDE
TESOURA IRIS RETA 110MM | 05-590-11 | 1 | QT.822.11 | QUINELATO | TIREOIDE
TESOURA JAMISON 150MM |  | 1 | BC177R | AESCULAP | TIREOIDE
TESOURA KILNER 150MM | 05-311-15 | 1 | QT.563.15 | QUINELATO | TIREOIDE
TESOURA MAYO CURVA 160MM | 05-171-17 | 1 | QT.181.17 | QUINELATO | TIREOIDE
TESOURA MAYO RETA 140MM | 05-170-14 | 1 | QT.180.14 | QUINELATO | TIREOIDE
TESOURA METZEMBAUM CURVA 140MM | 05-211-14 | 1 | QT.285.15 | QUINELATO | TIREOIDE
TESOURA METZEMBAUM CURVA 180MM | 05-231-18 | 1 | QT.285.18 | QUINELATO | TIREOIDE
AFAST BALFOUR 250MM | 09-828-00 | 1 | QG.825.02 | QUINELATO | URGÊNCIA GERAL
AFAST FARABEUF 13X150MM | 09-575-00 | 2 | QG.665.15 | QUINELATO | URGÊNCIA GERAL
ASPIRADOR YANKAUER | 03-240-27 | 1 | QH.807.00 | QUINELATO | URGÊNCIA GERAL
CESTO INOX |  | 1 |  |  | URGÊNCIA GERAL
ESPATULA MALEAVEL 30X 300MM | 09-956-30 | 1 | QG.420.30 | QUINELATO | URGÊNCIA GERAL
ESPATULA REVERDIN | 09-974-29 | 1 | QG.952.29 | QUINELATO | URGÊNCIA GERAL
PINÇA BABY MIXTER 190MM | 07-331-18 | 2 | QF.377.19 | QUINELATO | URGÊNCIA GERAL
PINCA CHERON 250MM | 08-184-25 | 1 | QF.290.25 | QUINELATO | URGÊNCIA GERAL
PINÇA CHERON 250MM | 08-184-25 | 1 | QF.290.25 | QUINELATO | URGÊNCIA GERAL
PINCA DEBAKEY AORTA 60° 320MM |  | 1 | QZ.321.32 | QUINELATO | URGÊNCIA GERAL
PINCA DEBAKEY SATINSKY 35X240MM |  | 1 | QZ.327.35 | QUINELATO | URGÊNCIA GERAL
PINCA DEBAKEY SATINSKY 45X240MM |  | 1 | QZ.327.45 | QUINELATO | URGÊNCIA GERAL
VALVULA DOYEN 60X120MM | 20-252-03 | 2 | QS.251.03 | QUINELATO | URGÊNCIA GERAL
VALVULA DOYEN 60X90MM | 20-252-02 | 1 | QS.251.02 | QUINELATO | URGÊNCIA GERAL
AFASTADOR AUTOSTÁTICO WEITLANER AGUDO | 09-662-13 | 2 | QZ.040.14 | QUINELATO | VARIZES
AFASTADOR FARABEUF | 09-575-00 | 2 | QG.665.15 | QUINELATO | VARIZES
AFASTADOR FARABEUF 10X120MM | 09-573-00 | 2 | QG.665.12 | QUINELATO | VARIZES
CESTO PADRAO |  |  | 662250 | MNH MERCEARIA | VARIZES
PINÇA ADSON COM DENTE 12CM | 06-270-12 | 2 | QC.368.12 | QUINELATO | VARIZES
PINÇA ADSON SEM DENTE 12CM | 06-132-12 | 2 | QC.168.12 | QUINELATO | VARIZES
PINÇA ANATÔMICA 16CM | 06-100-16 | 2 | QC.100.16 | QUINELATO | VARIZES
PINCA BACKHAUS BOLA 130MM | 13-924-13 | 6 | 971 | FACTORY | VARIZES
PINÇA CHERON | 08-184-25 | 1 | QF.290.25 | QUINELATO | VARIZES
PINÇA CRILE CURVA | 07-251-16 | 7 | QF.341.16 | QUINELATO | VARIZES
PINÇA CRILE RETA | 07-250-16 | 7 | QF.340.16 | QUINELATO | VARIZES
PINÇA DENTE DE RATO 16CM | 06-250-16 | 2 | QC.301.16 | QUINELATO | VARIZES
PINÇA HALSTED MOSQUITO RETA | 07-190-12 | 5 | QF.310.12 | QUINELATO | VARIZES
PINÇA MIXTER 19CM | 07-431-19 | 2 | QF.377.19 | QUINELATO | VARIZES
PINÇA MOSQUITO CURVA | 07-191-12 | 10 | QF.311.12 | QUINELATO | VARIZES
PINÇA MOSQUITO CURVA MICRO | 07-191-12 | 11 | QF.321.12 | QUINELATO | VARIZES
PORTA AGULHA CRILLE WOOD 15CM | 11-604-15 | 2 | QW.70015 | QUINELATO | VARIZES
PORTA AGULHA MAYO HEGAR 17CM | 11-314-18 | 2 | QW.400.17 | QUINELATO | VARIZES
TESOURA ÍRIS CURVA | 05-591-11 | 1 | QT.823.11 | QUINELATO | VARIZES
TESOURA ÍRIS RETA | 05-590-11 | 1 | QT.822.11 | QUINELATO | VARIZES
TESOURA MAYO CURVA | 05-171-14 | 1 | QT.181.14 | QUINELATO | VARIZES
TESOURA MAYO RETA | 05-170-14 | 1 | QT.180.14 | QUINELATO | VARIZES
TESOURA METZEMBAUM CURVA 15CM | 05-221-15 | 1 | QT.285.15 | QUINELATO | VARIZES
TESOURA METZEMBAUM CURVA 18CM | 05-231-18 | 1 | QT.285.18 | QUINELATO | VARIZES
TESOURA METZEMBAUM RETA 15CM | 05-220-15 | 1 | QT.280.15 | QUINELATO | VARIZES
CESTO P |  | 1 | 662550 | MNH MERCEARIA | VASECTOMIA
PINCA ADSON SEM DENTE 120MM | 06-132-12 | 1 | QC.168.12 | QUINELATO | VASECTOMIA
PINCA BACKHAUS BOLA 130MM | 13-924-13 | 2 | 971 | FACTORY | VASECTOMIA
PINCA BACKHAUS CORTANTE 130MM | 07-681-13 | 2 | 957 | FACTORY | VASECTOMIA
PINÇA DE VASE |  | 1 | QF.309.12 | QUINELATO | VASECTOMIA
PINÇA DEFERENTE |  | 1 | QR.505.01 | QUINELATO | VASECTOMIA
PINÇA MICRO ADSON COM DENTE | 06-272-12 | 1 | QC.406.12 | QUINELATO | VASECTOMIA
PINÇA MOSQUITO CURVA | 07-191-12 | 2 | QF.311.12 | QUINELATO | VASECTOMIA
PINÇA MOSQUITO RETO | 07-190-12 | 2 | QF.310.12 | QUINELATO | VASECTOMIA
PINÇA PEAN | 07-170-16 | 1 | QF.176.16 | QUINELATO | VASECTOMIA
PORTA AGULHA CRILLE WOOD 160MM | 11-604-15 | 1 | QW.700.15 | QUINELATO | VASECTOMIA
TESOURA IRIS CURVA | 05-591-11 | 1 | QT.823.11 | QUINELATO | VASECTOMIA
TESOURA IRIS RETA | 05-590-11 | 1 | QT.822.11 | QUINELATO | VASECTOMIA
TESOURA METZEMBAUM CURVA 170MM | 05-231-18 | 1 | QT.285.18 | QUINELATO | VASECTOMIA
VELAS DE HEGAR N 11 | 20-400-11 | 1 | QS.400.11 | QUINELATO | VELAS HEGAR
VELAS DE HEGAR N 11,5 | 20-401-11 | 1 | QS.401.11 | QUINELATO | VELAS HEGAR
VELAS DE HEGAR N 12 | 20-400-12 | 1 | QS.400.12 | QUINELATO | VELAS HEGAR
VELAS DE HEGAR N 13 | 20-400-13 | 1 | QS.400.13 | QUINELATO | VELAS HEGAR
VELAS DE HEGAR N 14 | 20-400-14 | 1 | QS.400.14 | QUINELATO | VELAS HEGAR
VELAS DE HEGAR N 15 | 20-400-15 | 1 | QS.400.15 | QUINELATO | VELAS HEGAR
VELAS DE HEGAR N 16 | 20-400-16 | 1 | QS.400.16 | QUINELATO | VELAS HEGAR
VELAS DE HEGAR N 17 | 20-400-17 | 1 | QS.400.17 | QUINELATO | VELAS HEGAR
VELAS DE HEGAR N 18 | 20-400-18 | 1 | QS.400.18 | QUINELATO | VELAS HEGAR
CESTO P |  | 1 | 662550 | MNH MERCEARIA | VELAS HEGAR GROSSAS
VELA DE HEGAR N19 | 20-400-19 | 1 | QS.400.19 | QUINELATO | VELAS HEGAR GROSSAS
VELA DE HEGAR N20 | 20-400-20 | 1 | QS.400.20 | QUINELATO | VELAS HEGAR GROSSAS
VELA DE HEGAR N21 | 20-400-21 | 1 | QS.400.21 | QUINELATO | VELAS HEGAR GROSSAS
VELA DE HEGAR N22 | 20-400-22 | 1 | QS.400.22 | QUINELATO | VELAS HEGAR GROSSAS
VELA DE HEGAR N23 | 20-400-23 | 1 | QS.400.23 | QUINELATO | VELAS HEGAR GROSSAS
VELA DE HEGAR N24 | 20-400-24 | 1 | QS.400.24 | QUINELATO | VELAS HEGAR GROSSAS
VELA DE HEGAR N25 | 20-400-25 | 1 | QS.400.25 | QUINELATO | VELAS HEGAR GROSSAS
VELA DE HEGAR N26 | 20-400-26 | 1 | QS.400.26 | QUINELATO | VELAS HEGAR GROSSAS

## AVULSOS
Descrição Item | Quantidades Avulsos | Referência | Forncedor Referencia | DESCRIÇÃO | REFERENCIA | ANVISA | PREÇO UNITARIO
ABAIXADOR DE LINGUA BRUENINGS | 3 | QX.385.1 | QUINELATO |  | 24-395-19
AFASTADOR BALFOUR 170MM | 2 | QG.825.01 | QUINELATO |  | 09-822-00
AFASTADOR CONVERSE 160MM | 3 | 2997 | FACTORY |  | 23-726-12
AFASTADOR DESMARRES 12MM (PARES) | 6 | QG.091.12 | QUINELATO |  | 09-162-12
AFASTADOR DESMARRES 14MM (PARES) | 7 | QG.091.14 | QUINELATO |  | 09-162-14
AFASTADOR FARABEUF 12X100MM (PARES) | 10 | QG.665.12 | QUINELATO |  | 09-573-00
AFASTADOR FARABEUF 13X150MM (PARES) | 10 | QG.665.15 | QUINELATO |  | 09-575-00
AFASTADOR FARABEUF 20X170MM (PARES) | 5 | QG.665.17 | QUINELATO |  | 09-576-00
AFASTADOR FARABEUF 7X100MM (PARES) | 5 | QG.665.10 | QUINELATO |  | 09-572-00
AFASTADOR FINOCHIETTO 53X60X170X230MM | 1 | QZ.015.03 | QUINELATO | 45 X 65 X 200 MM | 36.0460.02
AFASTADOR GELPI 190MM | 4 | QZ.030.18 | QUINELATO |  | 09-740-19
AFASTADOR GOSSET 300MM | 1 | QG.846.04 | QUINELATO |  | 10425 | prime | 474
AFASTADOR LANGENBECK 11X30MM (PARES) | 5 | QG.291.01 | QUINELATO |  | 09-283-01
AFASTADOR LANGENBECK 11X40MM (PARES) | 3 | QG.291.04 | QUINELATO |  | 09-283-04
AFASTADOR LANGENBECK 11X50MM (PARES) | 3 | QG.291.05 | QUINELATO |  | 09-283-05
AFASTADOR RICHARDSON 28X20MM (PARES) | 3 | QG.391.01 | QUINELATO |  | 09-341-01
AFASTADOR RICHARDSON 36X28MM (PARES) | 3 | QG.391.02 | QUINELATO |  | 09-341-02
AFASTADOR RICHARDSON 52X22MM(PARES) | 3 | QG.391.04 | QUINELATO |  | 09-345-24
AFASTADOR WEITLANER AGUDO 140MM | 4 | QZ.040.14 | QUINELATO |  | 09-662-13
AFASTADOR WEITLANER AGUDO 180MM | 4 | QZ.040.18 | QUINELATO |  | 09-646-20
APLICADOR L. MEC. LIGACLIP 19CM | 2 | LX107 | ETHICON |  | NÃO COTAMOS
APLICADOR P/ LIGACLIP ENDOSCOP. | 2 | EL314 | ETHICON |  | NÃO COTAMOS
AREOLOTOMO (JOGO COM 3PÇS) | 6 | R767-04-03 | RHOSSE |  | 51-274-34
51-274-38
51-274-42
ASPIRADOR DESCOLADOR 3.5 X 210MM | 10 |  | FACTORY | HARTE | AI0466 | 4 X 20 CM | 160
ASPIRADOR FRAZIER 2.0MM | 8 | 2045 | FACTORY |  | 03-180-06
ASPIRADOR FRAZIER 2.5MM | 8 | 2047 | FACTORY |  | 03-180-08
ASPIRADOR FRAZIER 3.0MM | 8 | 2049 | FACTORY |  | 03-180-09
ASPIRADOR FRAZIER 3.5MM | 6 | 2050 | FACTORY |  | 03-180-11
ASPIRADOR YANKAUER (CHUVEIRO) | 5 | QH.807.00 | QUINELATO |  | 03-240-27
BAIONETA BIPOLAR PONTA GROSSA | 10 |  | MEDTRONIC | TAMANHO? | 607-027 | BOWA | 2376.34
BAIONETA BIPOLAR YASARGIL 1,0MMX75MM | 2 | GK770R | AESCULAP | 195 MM | 607-001 | BOWA | 2376.34
BIPOLAR LAPAROSCOPICA MARYLAND | 2 | B0A5381B | BHIOSUPPLY |  | NÃO COTAMOS
BIPOLAR OFTALMO | 5 | E4055-CT | MEDTRONIC |  | NÃO COTAMOS
BLEFAROSTATO ADULTO | 4 | O2237 | RHOSSE |  | 26-430-04
BUG BEE 5FR | 1 | 27770B | KARL STORZ |  | NÃO COTAMOS
CABO BIPOLAR PARALELO 3M MACHO/FEMEA 3,6 | 2 | 0AHBO00 | BHIOSUPPLY |  | NÃO COTAMOS
CABO PARA PINCA BIPOLAR | 2 | GN133 | AESCULAP |  | 351-040 | BOWA | 475.4
COMPASSO CASTROVIEJO | 4 | QD.308.30 | QUINELATO |  | 27-304-06
COMPASSO MAMA | 6 | OOO99 | RHOSSE |  | 99 | RHOSSE | 189
CUBA RIM | 40 |  | FAMI |  | UPL-052S
CUPULA | 30 |  | FAMI |  | UPL-101
CURETA RECAMIER N°1 | 2 | QS.586.01 | QUINELATO |  | 20-854-07
CURETA RECAMIER N°2 | 2 | QS.586.02 | QUINELATO |  | 20-854-08
CURETA RECAMIER N°3 | 2 | QS.586.03 | QUINELATO |  | 20-854-09
CURETA VOLKMANN N°0 | 4 | QO.296.03 | QUINELATO |  | 13-502-10
CURETA VOLKMANN N°000 | 4 | QO.296.01 | QUINELATO |  | 13-502-30
CURETA VOLKMANN N°1 | 4 | QO.296.04 | QUINELATO |  | 13-503-01
CURETA VOLKMANN N°2 | 4 | QO.296.05 | QUINELATO |  | 13-503-02
DESCOLADOR DE FREER 200MM | 8 | QX.546.18 | QUINELATO |  | 23-556-18
ELEVADOR COTTLE 200MM | 3 | 479100 | STORZ |  | 23-563-23
ESPATULA MALEAVEL 10X200MM | 5 | QD.196.10 | QUINELATO |  | 09-950-09
ESPATULA MALEAVEL 17X250MM | 5 | QG.418.17 | QUINELATO |  | 09-950-17
ESPECULO NASAL KILLIAN N° 1 | 4 | O493 | FACTORY |  | 23-120-01
ESPECULO NASAL KILLIAN N° 2 | 4 | O494 | FACTORY |  | 23-120-02
ESPECULO NASAL KILLIAN N° 3 | 4 | O495 | FACTORY |  | 23-120-03
FIBRA FINA | 15 | 495ND | STORZ |  | NÃO COTAMOS
Fibra ótica grossa | 4 | 495TIP | STORZ |  | NÃO COTAMOS
GANCHO GILIES (PARES) | 10 | QH.207.01 | QUINELATO |  | 17-166-01
GANCHO GUTHRIE (PARES) | 10 | QG.072.02 | QUINELATO |  | 09-118-01
GARRAFA | 2 |  | MULTIMED |  | NÃO COTAMOS
HISTEROMETRO SIMS MALEAVEL | 4 | EO012R | AESCULAP |  | 20-501-32
JARRO DE INOX | 15 |  | FAMI |  | UPL-154
LIGACLIP CLIP APPLIER 19CM | 2 | LX207 | ETHICON |  | NÃO COTAMOS
MARTELO 150GR | 4 | QO.475.15 | QUINELATO |  | 13-416-16
MARTELO LUCAE | 4 | QO.471.25 | QUINELATO |  | 13-414-02
PAQUIMETRO | 2 |  | RICHTER/QUINELATO/ FACTORY |  | 27-300-06
PINCA MOSQUITO CURVA (JOGOS DE 2) | 20 | QF.311.12 | QUINELATO |  | 07-191-12
PINCA MOSQUITO RETA (JOGOS DE 2) | 20 | QF.310.12 | QUINELATO |  | 07-190-12
PINCA SCHNIDT | 6 | QF.361.18 | QUINELATO |  | 07-481-01
PINCA ADSON BROWN 120MM | 10 | QC.400.12 | QUINELATO |  | 06-280-12
PINCA ADSON COM DENTE | 15 | QC.368.15 | QUINELATO |  | 06-270-12
PINCA ADSON SEM DENTE | 10 | QC.168.12 | QUINELATO |  | 06-132-12
PINCA ALLIS 150MM | 15 | QL.134.15 | QUINELATO |  | 18-104-15
PINCA ALLIS 200MM | 15 | QL.134.20 | QUINELATO |  | 18-104-19
PINCA ALLIS 250MM | 6 | QL.134.35 | QUINELATO |  | 18-104-25
PINCA ANATOMICA 140MM | 10 | QC.100.14 | QUINELATO |  | 06-100-14
PINCA ANATOMICA 160MM | 10 | QC.100.16 | QUINELATO |  | 06-100-16
PINCA ANATOMICA 200MM | 8 | QC.100.20 | QUINELATO |  | 06-100-20
PINCA ANATOMICA 250MM | 5 | QC.100.25 | QUINELATO |  | 06-100-25
PINCA ANATOMICA 300MM | 3 | QC.100.30 | QUINELATO |  | 06-100-30
PINCA BACKHAUS BOLA 130MM (10 JOGOS C/5UNID) | 50 | 971 | FACTORY |  | 13-924-13
PINCA BACKHAUS CORTANTE 130MM (6 JOGOS C/5 UNID) | 30 | 957 | FACTORY |  | 07-681-13
PINCA BAIONETA 140MM | 5 | QX.391.14 | QUINELATO |  | 22-607-14
PINCA CHERON | 10 | QF.290.25 | QUINELATO |  | 08-184-25
PINÇA DEBAKEY 180MM | 4 | QZ.094.18 | QUINELATO |  | 06-652-18
PINÇA DEBAKEY 180MM | 4 | QZ.096.18 | QUINELATO |  | 06-652-18
PINÇA DEBAKEY 200MM | 4 | QZ.094.20 | QUINELATO |  | 06-652-20
PINÇA DEBAKEY 200MM | 4 | QZ.096.20 | QUINELATO |  | 06-652-20
PINÇA DEBAKEY 240MM | 2 | QZ.094.24 | QUINELATO |  | 06-652-24
PINÇA DEBAKEY 240MM | 2 | QZ.096.24 | QUINELATO |  | 06-652-24
PINCA DENTE DE RATO 140MM | 10 | QC.301.14 | QUINELATO |  | 06-250-14
PINCA DENTE DE RATO 160MM | 10 | QC.301.16 | QUINELATO |  | 06-250-16
PINCA DENTE DE RATO 200MM | 8 | QC.301.20 | QUINELATO |  | 06-250-20
PINCA DENTE DE RATO 250MM | 4 | QC.301.25 | QUINELATO |  | 06-250-25
PINCA DENTE DE RATO 300MM | 3 | QC.301.30 | QUINELATO |  | 06-250-30
PINCA GILLIES COM DENTE 150MM | 6 | BD660R | AESCULAP |  | 06-320-15
PINCA KELLY CURVA | 20 | QF.331.14 | QUINELATO |  | 07-231-14
PINCA KELLY CURVA | 20 | QF.331.16 | QUINELATO |  | 07-235-16
PINCA KELLY RETA | 10 | QF.330.16 | QUINELATO |  | 07-234-16
PINCA KELLY RETA | 10 | QF.330.14 | QUINELATO |  | 07-230-14
PINCA KOCHER CURVA | 10 | QF.415.16 | QUINELATO |  | 07-321-16
PINCA KOCHER RETA 140MM | 10 | QF.414.14 | QUINELATO |  | 07-320-14
PINCA KOCHER RETA 160MM | 20 | QF.414.16 | QUINELATO |  | 07-320-16
PINCA KOCHER RETA 180MM | 15 | QF.414.18 | QUINELATO |  | 07-320-18
PINÇA MAGUIL 200MM | 2 | QH.303.20 | QUINELATO |  | 02-150-20
PINÇA MAGUIL 250MM | 2 | QH.303.25 | QUINELATO |  | 02-150-25
PINCA MIXTER BABY 140MM | 8 | QF.375.14 | QUINELATO |  | 07-181-01
PINCA MIXTER BABY 180MM | 8 | QF.377.19 | QUINELATO |  | 07-331-18
PINCA MIXTER 200MM | 10 | QF.480.20 | QUINELATO |  | 07-431-19
PINCA MIXTER 220MM | 10 | QF.480.22 | QUINELATO |  | 07-437-22
PINÇA PARA RETIRADA DIU (HARTMAN JACARE) | 2 | RH13766 | RHOSSE |  | AI2145 | HARTE | 460
PINÇA WAUGH 180MM (CUSHING COM DENTE) | 10 | BD.670R | AESCULAP |  | 06-346-17
PINÇA WINTER CURVA 8X24MM | 6 | QS.345.01 | QUINELATO |  | 21-261-01
PLACA IMANTADA | 20 |  | FAMI |  | NÃO COTAMOS
PORTA AGULHA CRILE WOOD 150MM | 15 | QW.700.15 | QUINELATO |  | 11-604-15
PORTA AGULHA CRILE WOOD 180MM | 15 | BM017R | AESCULAP |  | 11-604-18
PORTA AGULHA CRILE WOOD 200MM | 10 | BM019R | AESCULAP |  | 11-604-20
PORTA AGULHA HALSEY 130MM | 10 | BM012R | AESCULAP |  | 11-540-13
PORTA AGULHA MÃO DIREITA | 2 | 101.102-D | TAIMIN |  | NÃO COTAMOS
PORTA AGULHA MÃO ESQUERDA | 2 | 101.102-E | TAIMIN |  | NÃO COTAMOS
PORTA AGULHA MAYO HEGAR COM WIDIA 140MM | 15 | QW.400.14 | QUINELATO |  | 21.5050.14
PORTA AGULHA MAYO HEGAR COM WIDIA 170MM | 15 | QW.400.17 | QUINELATO |  | 11-552-18
PORTA AGULHA MAYO HEGAR COM WIDIA 200MM | 10 | QW.400.20 | QUINELATO |  | 11-552-20
PORTA AGULHA MAYO HEGAR COM WIDIA 250MM | 3 | QW.400.25 | QUINELATO |  | 11-552-26
POZZI 250MM | 6 | QS.618.25 | QUINELATO |  | 20-542-25
PROJETROMETRO | 2 |  | RHOSSE (não tem)/ FACTORY |  | NÃO COTAMOS
PROTETOR OCULAR G (PARES) | 3 |  |  |  | NÃO COTAMOS
PROTETOR OCULAR M (PARES) | 6 |  |  |  | NÃO COTAMOS
PROTETOR OCULAR P (PARES) | 3 |  |  |  | NÃO COTAMOS
REGUA 20CM | 15 | O2065 | RHOSSE |  | 02.0180.30
SENN MULLER AGUDO (PARES) | 15 | QG.167.16 | QUINELATO |  | 09-186-16
SENN MULLER ROMBO (PARES) | 6 | QG.166.16 | QUINELATO |  | 09-187-16
SERINGA CARPULE | 5 | QD.027.02 | QUINELATO |  | AI1273 | HARTE | 125
TENTACANULA | 5 | QH.160.14 | QUINELATO |  | 10-150-14
TESOURA IRIS CURVA 120MM | 15 | BC211R | AESCULAP |  | 05-591-11
TESOURA IRIS RETA 120MM | 10 | BC210R | AESCULAP |  | 05-590-11
TESOURA MAYO CURVA 170MM | 10 | QT.181.17 | QUINELATO |  | 05-171-17
TESOURA MAYO RETA 170MM | 15 | QT.180.17 | QUINELATO |  | 05-170-17
TESOURA METZEMBAUM CURVA 140MM | 10 | BC261R | AESCULAP |  | 05-211-14
TESOURA METZEMBAUM CURVA 200MM | 10 | BC265R | AESCULAP |  | 05-231-20
TESOURA METZEMBAUM CURVA 230MM | 5 | BC267R | AESCULAP |  | 05-231-23
TESOURA METZEMBAUM CURVA 180MM | 15 | BC263R | AESCULAP |  | 05-231-18
VALVULA DE PESO 32X160MM | 1 | QG.711.01 | QUINELATO |  | 20-292-01
VALVULA DE PESO 43X80MM | 1 | QG.711.00 | QUINELATO |  | 20-292-02
VALVULA DOYEN 120 X 45 X 240MM | 6 | QS.250.08 | QUINELATO |  | 20-251-03
VALVULA DOYEN 120X60X240MM | 4 | QS.251.03 | QUINELATO |  | 20-252-03
VALVULA DOYEN 150 X 60 X 240MM | 2 | QS.251.07 | QUINELATO |  | 20-252-04
VALVULA DOYEN 45X180MM | 4 | O3530 | RHOSSE |  | AI00494 | HARTE | 440
VALVULA DOYEN 60X 45 X 240MM | 6 | QS.250.01 | QUINELATO |  | 20-251-01
VALVULA DOYEN 60X200MM | 4 | OO124 | RHOSSE |  | AI00386 | HARTE | 460
VALVULA DOYEN 60X270MM | 4 | O5575 | RHOSSE |  | AI00500 | HARTE | 490
VALVULA DOYEN 90 X 45 X 240MM | 6 | QS.250.02 | QUINELATO |  | 20-251-02
VALVULA DOYEN 90 X 60 X 240MM | 4 | QS.251.02 | QUINELATO |  | 20-252-02

## AMIGDALA
Descrição Item | Quantidade por cx | Referência | Forncedor Referencia | DESCRIÇÃO | REFERENCIA | ANVISA | PREÇO UNITARIO
ABAIXADOR DE LINGUA bruenings 125MM | 1 | QX.385.19 | QUINELATO |  | 24-395-19
ABRIDOR DE BOCA MC IVOR ADULTO ADULTO | 1 | 744600 | STORZ |  | 24-182-00
ASPIRADOR DESCOLADOR | 1 | 752200 | STORZ | HARTE | AI0465 |  | 160
CESTO PADRAO | 1 | 662250 | MNH MERC
CURETA BECKMANN N1 13 X 220MM | 1 | QX.756.01 | QUINELATO |  | 23-860-01
CURETA BECKMANN N2 15 X 220MM | 1 | QX.756.02 | QUINELATO |  | 23-860-02
CURETA BECKMANN N3 17 X 220MM | 1 | QX.756.03 | QUINELATO |  | 23-860-03
CURETA BECKMANN N4 19 X 220MM | 1 | QX.756.04 | QUINELATO |  | 23-860-04 |  |  | 21MM
DISSECTOR HURD AFASTADOR DE PILAR 220MM | 1 | QX.281.22 | QUINELATO |  | 25-177-06
FACA PARA AMIGDALA | 1 | 8595C | STORZ |  | 25-153-21
LAMINA ABRIDOR DE BOCA ADULTO N1 | 1 | 744401 | STORZ |  | 24-182-00
LAMINA ABRIDOR DE BOCA ADULTO N2 | 1 | 744402 | STORZ |  | INCLUSO NO 24-182-00
LAMINA ABRIDOR DE BOCA ADULTO N3 | 1 | 744403 | STORZ |  | INCLUSO NO 24-182-00
PINCA ALLIS 200MM | 2 | QL.134.20 | QUINELATO |  | 18-104-19
PINCA ANATOMICA 200MM | 1 | QC.100.20 | QUINELATO |  | 06-100-20
PINCA BACKHAUS BOLA 130MM | 2 | 971 | FACTORY |  | 13-924-13
PINCA BACKHAUS CORTANTE 130MM | 2 | 957 | FACTORY |  | 07-681-13
PINCA BAIONETA 160MM | 1 | QX.395.16 | QUINELATO |  | 22-609-16
PINCA BRUENING 200MM | 1 | QX.227.01 | QUINELATO |  | 23-257-01
PINCA CHERON 250MM | 1 | QF.290.25 | QUINELATO |  | 08-184-25
PINCA DENTE DE RATO 200MM | 1 | QC.301.20 | QUINELATO |  | 06-250-20
PINCA HARTMANN 210MM | 1 | 8593A | FACTORY |  | 23-221-20
PINCA KELLY CURVA 160MM | 2 | QF.331.16 | QUINELATO |  | 07-235-16
PINCA KELLY RETA 160MM | 2 | QF.330.16 | QUINELATO |  | 07-234-16
PINCA ROCHESTER CURVA 180MM | 1 | QF.371.20 | QUINELATO |  | 07-311-18
PINCA ROCHESTER PEAN RETA 180MM | 1 | QF.410.18 | QUINELATO |  | 07-310-18
PINCA SCHNIDT 200MM | 2 | QZ.213.18 | QUINELATO |  | 07-481-01
PONTA ASPIRADOR CHUVEIRO 260MM | 1 | QH.807.00 | QUINELATO |  | 03-240-27
PORTA AGULHA MAYO HEGAR 200MM | 1 | QW.400.20 | QUINELATO |  | 11-314-20
TESOURA MAYO CURVA 160MM | 1 | QT.181.16 | QUINELATO |  | 05-171-17
TESOURA METZEMBAUM CURVA 180MM | 1 | QT.181.22 | QUINELATO |  | 05-231-18

## ASP. HEMORROIDA
Descrição Item | Referênia | Forncedor Referencia | DESCRIÇÃO | REFERENCIA | ANVISA | PREÇO UNITARIO
CESTO P / CONTAINER | 662550 | MNH MERC |  | N/COTAMOS
DISPOSITIVO DE ASPIRAÇÃO HEMORROIDA 14MM | PF.108.00.00 | FERRARI |  | N/COTAMOS
DISPOSITIVO DE ASPIRAÇÃO HEMORROIDA 16MM | PF.108.03.00 | FERRARI |  | N/COTAMOS

## BUCO ESPECIAL
Descrição Item | Quantidade item por cx | Referência | Forncedor Referencia | DESCRIÇÃO | REFERENCIA | ANVISA | PREÇO UNITARIO
ABAIXADOR DE LINGUA BRUENINGS | 1 | QX.385.19 | QUINELATO |  | 24-395-19
ABAIXADOR DE LINGUA WIEDER G | 1 | QD.195.00 | QUINELATO |  | 24-337-02
ABAIXADOR DE LINGUA WIEDER P | 1 | Ñ FABRIC | FACTORY |  | 24-337-01
AFASTADOR FARABEUF 10x120mm | 2 | QG.665.12 | QUINELATO |  | 09-573-00
AFASTADOR FARABEUF 7x100mm | 2 | QG.665.10 | QUINELATO |  | 09-572-00
AFASTADOR LANGENBECK 11x30mm | 2 | QG.291.01 | QUINELATO |  | 09-283-01
AFASTADOR LANGENBECK 11x50mm | 2 | QG.291.05 | QUINELATO |  | 09-283-05
AFASTADOR MINESSOTA | 3 | QD.153.14 | QUINELATO |  | 24-425-15
AFASTADOR OBWEGESER P/BAIXO 11X42MM | 2 | QD.252.42 | QUINELATO |  | 24-501-40
AFASTADOR OBWEGESER P/CIMA 11X42MM | 2 | QD.253.42 | QUINELATO |  | 24-505-40
AFASTADOR OBWEGESER P/CIMA 11X62MM | 2 | QD.253.62 | QUINELATO |  | 24-505-55
AFASTADOR OBWEGESER P/PROGENISMO | 1 | QD.850.18 | QUINELATO |  | AI0082 |  | 245
AFASTADOR OBWEGESER P/RAMO 10X65MM | 2 | QD.251.65 | QUINELATO |  | 24-525-22
AFASTADOR OBWEGESER P/RAMO 12X30MM | 1 | QD.256.12 | QUINELATO |  | 24-521-22
AFASTADOR SENN MULLER ROMBO | 2 | QG.167.16 | QUINELATO |  | 09-187-16
ALVEOLOTOMO LUER CURVO | 1 | QD.145.15 | QUINELATO |  | 13-875-15
ASPIRADOR FRAZIER 3.5X185MM | 1 | 2050 | FACTORY |  | 03-180-11
CESTO P ALTO | 1 | 662590 | MNH
CINZEL COM 2 GUIAS CURVO | 1 | QX.309.08 | QUINELATO |  | NÃO COTAMOS
CINZEL COM 2 GUIAS RETO | 1 | QX.307.08 | QUINELATO |  | 23-632-10
CINZEL DE LUCAS 3X160MM | 1 | QD.137.03 | QUINELATO | HARTE | AI0309 |  | 200
CINZEL DE LUCAS 4X160MM | 1 | QD.137.04 | QUINELATO | HARTE | AI0282 |  | 200
CORTADOR DE FIO | 1 | Ñ FABRIC | QUINELATO |  | 13-234-22
CURETA SIMON 3.6X235MM | 1 | QS.903.03 | QUINELATO |  | 13-540-03
CURETA SIMON 4.4X235MM | 1 | QS.903.04 | QUINELATO |  | 13-540-04
DESCOLADOR DE JOSEPH CURVO | 1 | QX.585.01 | QUINELATO |  | 23-585-16
DESCOLADOR DE RAMO SVERZUT | 1 | QD.190.20 | QUINELATO |  | AI0503 |  | 140
DESCOLADOR FREER | 1 | QX.546.18 | QUINELATO |  | 23-556-18
DESCOLADOR HURD 230MM | 1 | QX.281.22 | QUINELATO |  | 25-177-06
DESCOLADOR MOLT N°9 /180MM | 1 | QD.935.18 | QUINELATO |  | HB5618-18
ESPATULA MALEAVEL 16X200MM | 1 | QG.418.17 | QUINELATO |  | 09-950-16
GANCHO PARA OSSO | 1 | QD.249.00 | QUINELATO |  | 09-234-01
GOIVA JANSEN RETA 175MM | 1 | QO.887.18 | QUINELATO |  | 13-860-18
MARTELO LUCAE | 1 | QO.471.25 | QUINELATO |  | 13-414-02
OSTEOTOMO LAMBOTTE CURVO 7MM | 1 | QO.374.07 | QUINELATO |  | AI00459 | Harte | 115
OSTEOTOMO LAMBOTTE CURVO 9MM | 1 | QO.374.10 | QUINELATO |  | 23-611-06
OSTEOTOMO LAMBOTTE RETO 7MM | 1 | QO.372.07 | QUINELATO |  | 13-342-08 |  |  | 17CM 8MM
OSTEOTOMO LAMBOTTE RETO 9MM | 1 | QO.372.10 | QUINELATO |  | 13-342-10 |  |  | 17CM 10MM
PINCA ASCH | 1 | QX.142.22 | QUINELATO |  | 23-801-23
PINCA BACKHAUS BOLA 130MM | 1 | 971 | FACTORY |  | 13-924-13
PINCA BACKHAUS CORTANTE 130MM | 1 | 957 | FACTORY |  | 07-681-13
PINCA ROWE DIREITO | 1 | QD.242.24 | QUINELATO |  | 24-754-01
PINCA ROWE ESQUERDO | 1 | QD.243.24 | QUINELATO |  | 24-750-01
PINCA WALSHAN DIREITO | 1 | QD.316.21 | QUINELATO |  | 23-806-03
PINCA WALSHAN ESQUERDO | 1 | QD.317.21 | QUINELATO |  | 23-806-02
PINCA WALSHAN RETA | 1 | 15216 | RHOSSE |  | 23-806-01
PORTA AGULHA FIO DE AÇO | 1 | QW.750.20 | QUINELATO |  | 13-190-20
RASPA LEWIS | 1 | OL408R | AESCULAP |  | 23-668-01
RUGINA FARABEUF CURVA 180MM | 1 | QO.293.15 | QUINELATO |  | 13-599-15
RUGINA FARABEUF RETA 180MM | 1 | QO.292.15 | QUINELATO |  | 13-598-15
SEPARADOR SAGITAL DIREITO | 1 | QD.936.02 | QUINELATO |  | AI1272 |  | 450
SEPARADOR SAGITAL ESQUERDO | 1 | QD.936.01 | QUINELATO |  | INCLUSO AI1272
TESOURA UNIVERSAL | 1 | QT.999.11 | QUINELATO |  | 05-794-12

## CANULAS DE LIPO
Descrição Item | Quantidade itens por cx | Referência | Forncedor Referencia | DESCRIÇÃO | REFERENCIA | ANVISA | PREÇO UNITARIO
CESTO CANULAS | 1 | 662845 | MNH MERC
TRAVA SERINGA 20ML | 1 | CMP-1014 | FAGA
TRAVA SERINGA 60ML | 1 | CMP-1532 | FAGA
CANULA DE KLEIN 2.0 X 200MM | 1 | PAC-0292021 | FAGA
CANULA DE KLEIN 2.0 X 250MM | 1 | PAC-0292025 | FAGA
CANULA LIPOASPIRACAO 4.0 X 250MM 3G RETA 60ML | 1 | PAC-0014025 | FAGA
CANULA LIPOASPIRACAO 3.0 X 200MM 3G RETA CABO | 1 | PAC-0013021 | FAGA
CANULA LIPOASPIRACAO 3.5 X 250MM 3G RETA CABO | 1 | PAC-0013525 | FAGA
CANULA LIPOASPIRACAO 4.0 X 250MM 3G RETA CABO | 1 | PAC-0014025 | FAGA
CANULA LIPOASPIRACAO 3.0 X 250MM 3G RETA CABO | 1 | PAC-0013025 | FAGA
CANULA LIPOASPIRACAO 3.0 X 250MM 3G RETA 60ML | 1 | PAC-0013025 | FAGA
CANULA LIPOENXERTIA 3.5 X 250MM 2ECH RETA 60ML | 1 | PAC-0013525 | FAGA
CANULA 3 FUROS EXPANDIDA | 1 | PAC-0964031 | FAGA
CANULA RALADORA 2.5 X 250MM TH 20ML | 1 | PAC-MR1042525 | FAGA

## CENTRIFUGA
Descrição Item | Referência | Forncedor Referencia | DESCRIÇÃO | REFERENCIA | ANVISA | PREÇO UNITARIO
CENTRIFUGA | PAC-0215 | FAGA
CAIXA CENTRIFUGA | PAC-0279 | FAGA

## CLAMP VASCULAR
Descrição Item | Quantidade por cx | Referência | Forncedor Referencia | DESCRIÇÃO | REFERENCIA | ANVISA | PREÇO UNITARIO
CESTO P | 1 | 662550 | MNH MERC |  | Y180.05
CLAMP COOLEY | 1 | FB723R | AESCULAP |  | 14-610-17 |  | HB4009-04
CLAMP COOLEY 90° | 1 | FB707R | AESCULAP |  | 14-612-15
CLAMP COOLEY PEDIATRICO | 1 | FB563R | AESCULAP |  | 14-611-16
CLAMP COOLEY PEDIATRICO | 1 | FB570R | AESCULAP |  | 14-607-20
CLAMP COOLEY PEDIATRICO 30° | 1 | FB567R | AESCULAP |  | 14-612-17
CLAMP COOLEY PEDIATRICO 60° | 1 | FB568R | AESCULAP |  | 14-612-16
CLAMP COOLEY PEDIATRICO 90° | 2 | FB569R | AESCULAP |  | 14-612-15
CLAMP DEBAKEY | 1 | FB542R | AESCULAP |  | 14-447-16
CLAMP DEBAKEY 45° | 1 | FB543R | AESCULAP |  | 14-553-15
CLAMP DEBAKEY CURVO | 1 | FB541R | AESCULAP |  | 14-455-15

## CISTOSCOPIA
Descrição Item | Quantidade por cx | Referência | Forncedor Referencia | DESCRIÇÃO | REFERENCIA | ANVISA | PREÇO UNITARIO
CESTO PADRAO | 1 | 662250 | MNH MERCEARIA
PINCA CORPO ESTRANHO 7FR | 1 | 27175A | STORZ
PINCA BIOPSIA PONTA CONCAVA 7FR | 1 | 27177A | STORZ
CAMISA CISTOSCOPIA 19FR | 1 | 27026DK | STORZ
CAMISA CISTOSCOPIA 22FR | 1 | 27026B | STORZ
OBTURADOR 19FR | 1 | 27026DO | STORZ
SHORT COM 2 VIAS | 1 | 27025GF | STORZ
OBTURADOR 22FR | 1 | 27026BO | STORZ

## COMPL. GINECO
Descrição Item | Quantidade por cx | Referência | Forncedor Referencia | DESCRIÇÃO | REFERENCIA | ANVISA | PREÇO UNITARIO
CESTO PADRAO | 1 | 662250 | MNH MERCEARIA
HISTERECTOMIA Z CLAMP SEMI CURVO 240MM | 2 | QS.408.24 | QUINELATO |  | AI1994 |  | 1000
PINCA ALLIS 220MM | 2 | QL.134.20 | QUINELATO |  | 18-104-19
PINCA CHERON 240MM | 1 | QF.290.25 | QUINELATO |  | 08-184-25
PINCA POZZI 240MM | 1 | QS.618.25 | QUINELATO |  | 20-542-25
PINCA SCHRODER 250MM | 2 | QS.401.24 | QUINELATO |  | 20-544-25
PORTA AGULHA HEANEY CURVO 265MM | 1 | QW.205.26 | QUINELATO |  | 11-553-26
TESOURA MAYO CURVA 170MM | 1 | QT.181.16 | QUINELATO |  | 05-171-17
TESOURA MAYO RETA 170MM | 1 | QT.180.16 | QUINELATO |  | 05-170-17
TESOURA METZEMBAUM CURVA 200MM | 1 | QT.285.20 | QUINELATO |  | 05-231-20
TESOURA METZEMBAUM CURVA 230MM | 1 | QT.285.23 | QUINELATO |  | 05-231-23
TESOURA PARAMETRIAL WIDEA CURVA 230MM | 1 | QW.851.23 | QUINELATO |  | 05-915-23
VALVULA BREISKY 100X30X300MM | 2 | QS.410.35 | QUINELATO |  | 20-314-30
VALVULA BREISKY 130X30X320MM | 2 | QS.413.35 | QUINELATO |  | 20-315-30
VALVULA BREISKY 130X35X320MM | 1 | QS.413.35 | QUINELATO |  | 20-315-35

## CTG
Descrição Item | Quantidade por cx | Referência | Forncedor Referencia | DESCRIÇÃO | REFERENCIA | ANVISA | PREÇO UNITARIO
CESTO PADRAO | 1 | 662250 | MNH MERCEARIA
CURETA SIMS N?00 | 1 | ER2019 | AESCULAP |  | 20-864-06
ESPECULO VAGINAL GD | 1 | QS.630.40 | QUINELATO |  | 20-110-03
ESPECULO VAGINAL MED | 1 | QS.630.35 | QUINELATO |  | 20-110-02
ESPECULO VAGINAL PEQ | 1 | QS.630.28 | QUINELATO |  | 20-110-01
HISTEROMETRO SIMS MALEAVEL | 1 | EO012R | AESCULAP |  | 20-501-32
PINCA ANATOMICA 200MM | 1 | QC.100.20 | QUINELATO |  | 06-100-20
PINCA BACKHAUS BOLA 130MM | 4 | QF.925.15 | QUINELATO |  | 13-924-13
PINCA CHERON 250MM | 1 | QF.290.25 | QUINELATO |  | 08-184-25
PINCA DENTE DE RATO 200MM | 1 | QC.301.20 | QUINELATO |  | 06-250-20
PINCA FOERSTER RETA ESTRIADA 240MM | 1 | QF.352.22 | QUINELATO |  | 08-222-25
PINCA MUSEUX RETA 240MM | 1 | QS.702.24 | QUINELATO |  | 20-576-08
PINCA POZZI 250MM | 1 | QS.618.25 | QUINELATO |  | 20-542-25
PINCA PROFESSOR MEDINA ( BIOPSIA ) 3 X 240MM | 1 | QS.852.03 | QUINELATO | HARTE | AI2299 |  | 460
PINCA RANDALL SEMI CURVA 230MM | 1 | QR.101.02 | QUINELATO |  | 19-105-22
PINCA WINTER CURVA 280MM | 1 | QS.345.03 | QUINELATO |  | 21-261-01
PINCA WINTER RETA 280MM | 1 | QS.344.03 | QUINELATO |  | 21-260-01
TESOURA METZEMBAUM CURVA 200MM | 1 | QT.285.20 | QUINELATO |  | 05-231-20

## ESTILETES OUVIDO
Descrição Item | Quantidade por cx | Referência | Forncedor Referencia | DESCRIÇÃO | REFERENCIA | ANVISA | PREÇO UNITARIO
CAIXA DE ESTILETES | 1 | ET-0001 | FACTORY
CURETA BAIONETA DUPLA 160MM | 1 | 3455 | FACTORY
ESTILETE 90G 1.0 X 160MM COD | 1 | 2603 | FACTORY
ESTILETE AGULHA CURVA 160MM | 1 | 2629 | FACTORY
ESTILETE AGULHA RETA 160MM | 1 | 2939 | FACTORY
ESTILETE BAIONETA 4.5 X 160MM | 1 | 2625 | FACTORY
ESTILETE BAIONETA 5.0 X 160MM | 1 | 2626 | FACTORY
ESTILETE DESCOLADOR CURVO 160MM | 1 | 2638 | FACTORY
ESTILETE ESCAVADOR DIREITO 160MM | 1 | 2634 | FACTORY
ESTILETE ESCAVADOR ESQUERDO 160MM | 1 | 2635 | FACTORY
ESTILETE FOICE 4.5 X 160MM | 1 | 2619 | FACTORY
ESTILETE LANCA CURVA 160MM | 1 | 2673 | FACTORY
ESTILETE MICRO 90G PT DENTRO 1.0 X 160MM | 1 | 2653 | FACTORY
ESTILETE MICRO 90G PT FORA 1.0 X 160MM | 1 | 2654 | FACTORY
ESTILETE MICRO GANCHO 90G 3.0 X 160MM | 1 | 2637 | FACTORY
ESTILETE PERFURADOR 0.5 X 160MM | 1 | 2941 | FACTORY
ESTILETE REDONDO 2.5 X 160MM | 1 | 2667 | FACTORY
ESTILETE REDONDO 45G 2.5 X 160MM | 1 | 2668 | FACTORY
ESTILETE REDONDO VERTICAL 3.0 X 160MM | 1 | 2670 | FACTORY
ESTILETE WAGENER N2 45G X 160MM | 1 | 2676 | FACTORY

## FAV
Descrição Item | Quantidade por cx | Referência | Forncedor Referencia | DESCRIÇÃO | REFERENCIA | ANVISA | PREÇO UNITARIO
AFASTADOR FARABEUF | 2 | QG.665.10 | QUINELATO |  | 09-572-00
AFASTADOR FARABEUF | 2 | QG.665.12 | QUINELATO |  | 09-573-00
AFASTADOR FONSON FACTORY | 2 | QG.169.02 | QUINELATO |  | 23-732-16
AFASTADOR SENN MULLER ROMBO | 2 | QG.167.16 | QUINELATO |  | 09-187-16
ASPIRADOR FRAZIER 2,5MM | 1 | QN.765.20 | QUINELATO |  | 03-180-08
AUTOSTATICO GELPI | 2 | QZ.030.16 | QUINELATO |  | 09-740-14
AUTOSTÁTICO JANSEN ROMBO | 1 | QG.723.10 | QUINELATO |  | 09-631-10
CESTO P | 1 | 662550 | MNH MERCEARIA |  | Y180.05
CLAMP BULLDOG DIETHRICH CURVO 8MM | 1 | QZ.317.08 | QUINELATO |  | 14-341-08
CLAMP BULLDOG DIETHRICH RETO 8MM | 1 | FB420R | AESCULAP |  | 14-340-08
DILATADOR GARRET | 1 | QZ.210.02 | QUINELATO |  | 14-262-15
DILATADOR GARRET 2.0 | 1 | QZ.210.04 | QUINELATO |  | 14-262-20
GANCHO ROLLET AGUDO | 2 | QG.168.01 | QUINELATO |  | 09-154-13
PINÇA ADSON COM DENTE | 2 | QC.368.12 | QUINELATO |  | 06-270-12
PINÇA ADSON SEM DENTE | 2 | QC.168.12 | QUINELATO |  | 06-132-12
PINÇA BABY MIXTER | 2 | QF.375.14 | QUINELATO |  | 07-181-01
PINÇA BACKHAUS | 4 | QF.915.13 | QUINELATO |  | 07-681-13
PINÇA CUSHING CLASSIC COM WIDEA | 2 | QW.120.18 | QUINELATO |  | 06-732-17
PINÇA DEBAKEY DIETRICH | 2 | QZ.110.16 | QUINELATO |  | 06-650-16
PINÇA DEBAKEY DIETRICH 20CM | 1 | QZ.110.20 | QUINELATO |  | 06-650-20
PINÇA FOERSTER RETA | 1 | QF.352.19 | QUINELATO |  | 08-222-18
PINÇA KELLY CURVA | 2 | QF.331.14 | QUINELATO |  | 07-231-14
PINÇA MOSQUITO CURVA | 6 | QF.311.12 | QUINELATO |  | 07-191-12
PINÇA MOSQUITO RETA | 4 | QF.310.12 | QUINELATO |  | 07-190-12
PINÇA POTTS SMITH COM WIDEA | 1 | QW.120.22 | QUINELATO |  | 06-740-20
PINÇA POTTS SMITH COM WIDIA | 2 | QW.120.18 | QUINELATO |  | 06-740-18
PORTA AGULHA CASTROVIEJO | 1 | QW.310.21 | QUINELATO |  | 11-514-21 |  |  | COM VIDEA 21CM
PORTA AGULHA MAYO HEGAR 17CM | 1 | QW.400.17 | QUINELATO |  | 11-314-18
PORTA AGULHA MAYO HEGAR 20CM | 2 | QW.400.20 | QUINELATO |  | 11-314-20
PORTA AGULHA RYDER 18CM | 1 | QW.724.18 | QUINELATO |  | 11-562-18
TESOURA DE METZEMBAUM DELICADA 14CM | 1 | QT.331.15 | QUINELATO |  | 05-240-14
TESOURA DIETHRICH 45° | 1 | QZ.835.45 | QUINELATO |  | 05-390-45
TESOURA MAYO CURVA | 1 | QT.181.14 | QUINELATO |  | 05-171-14
TESOURA METZEMBAUM CURVA 15CM | 1 | QT.285.15 | QUINELATO |  | 05-221-15
TESOURA METZEMBAUM RETA 15CM | 1 | QT.280.15 | QUINELATO |  | 05-220-15

## VARIZES
Descrição Item | Quantidade por cx | Referência | Forncedor Referencia | DESCRIÇÃO | REFERENCIA | ANVISA | PREÇO UNITARIO
AFASTADOR AUTOSTÁTICO WEITLANER AGUDO | 2 | QZ.040.14 | QUINELATO |  | 09-662-13
AFASTADOR FARABEUF | 2 | QG.665.15 | QUINELATO |  | 09-575-00
AFASTADOR FARABEUF 10X120MM | 2 | QG.665.12 | QUINELATO |  | 09-573-00
CESTO PADRAO |  | 662250 | MNH MERCEARIA
PINÇA ADSON COM DENTE 12CM | 2 | QC.368.12 | QUINELATO |  | 06-270-12
PINÇA ADSON SEM DENTE 12CM | 2 | QC.168.12 | QUINELATO |  | 06-132-12
PINÇA ANATÔMICA 16CM | 2 | QC.100.16 | QUINELATO |  | 06-100-16
PINCA BACKHAUS BOLA 130MM | 6 | 971 | FACTORY |  | 13-924-13
PINCA BACKHAUS CORTANTE 130MM | 6 | 957 | FACTORY |  | 07-681-13
PINÇA CHERON | 1 | QF.290.25 | QUINELATO |  | 08-184-25
PINÇA CRILE CURVA | 7 | QF.341.16 | QUINELATO |  | 07-251-16
PINÇA CRILE RETA | 7 | QF.340.16 | QUINELATO |  | 07-250-16
PINÇA DENTE DE RATO 16CM | 2 | QC.301.16 | QUINELATO |  | 06-250-16
PINÇA HALSTED MOSQUITO RETA | 5 | QF.310.12 | QUINELATO |  | 07-190-12
PINÇA MIXTER 19CM | 2 | QF.377.19 | QUINELATO |  | 07-431-19
PINÇA MOSQUITO CURVA | 10 | QF.311.12 | QUINELATO |  | 07-191-12
PINÇA MOSQUITO CURVA MICRO | 11 | QF.321.12 | QUINELATO |  | 07-191-12
PORTA AGULHA CRILLE WOOD 15CM | 2 | QW.70015 | QUINELATO |  | 11-604-15
PORTA AGULHA MAYO HEGAR 17CM | 2 | QW.400.17 | QUINELATO |  | 11-314-18
TESOURA ÍRIS CURVA | 1 | QT.823.11 | QUINELATO |  | 05-591-11
TESOURA ÍRIS RETA | 1 | QT.822.11 | QUINELATO |  | 05-590-11
TESOURA MAYO CURVA | 1 | QT.181.14 | QUINELATO |  | 05-171-14
TESOURA MAYO RETA | 1 | QT.180.14 | QUINELATO |  | 05-170-14
TESOURA METZEMBAUM CURVA 15CM | 1 | QT.285.15 | QUINELATO |  | 05-221-15
TESOURA METZEMBAUM CURVA 18CM | 1 | QT.285.18 | QUINELATO |  | 05-231-18
TESOURA METZEMBAUM RETA 15CM | 1 | QT.280.15 | QUINELATO |  | 05-220-15
TESOURA POTTS | 1 | QZ.821.60 | QUINELATO |  | 05-403-19

## GERAL MEDIA
Descrição Item | Quantidade de item por cx | Referência | Forncedor Referencia | DESCRIÇÃO | REFERENCIA | ANVISA | PREÇO UNITARIO
AFASTADOR FARABEUF 13X150MM | 2 | QG.665.15 | QUINELATO |  | 09-575-00
AFASTADOR FARABEUF 10X120MM | 2 | QG.665.12 | QUINELATO |  | 09-573-00
AFASTADOR RICHARDSON | 2 | QG.391.04 | QUINELATO |  | 09-345-24
CESTO PADRAO | 1 | 662250 | MNH MERCEARIA
PINCA MOSQUITO CURVA | 8 | QF.311.12 | QUINELATO |  | 07-191-12
PINCA MOSQUITO RETA | 4 | QF.310.12 | QUINELATO |  | 07-190-12
PINCA SCHNIDT | 2 | QF.361.18 | QUINELATO |  | 07-481-01
PINCA ADSON COM DENTE | 2 | QC.368.12 | QUINELATO |  | 06-270-12
PINCA ADSON SEM DENTE | 1 | QC.168.12 | QUINELATO |  | 06-132-12
PINCA ALLIS | 4 | QL.134.15 | QUINELATO |  | 18-104-15
PINCA ANATOMICA 18CM | 1 | QC.100.18 | QUINELATO |  | 06-100-18
PINCA ANATOMICA 16CM | 1 | QC.100.16 | QUINELATO |  | 06-100-16
PINCA BACKHAUS BOLA 130MM | 5 | QF.925.15 | QUINELATO |  | 13-924-13
PINCA CHERON | 1 | QF.290.25 | QUINELATO |  | 08-184-25
PINCA DEBAKEY TIPO ANATOMICA | 2 | QZ.098.20 | QUINELATO |  | 06-652-20
PINCA DENTE DE RATO 16CM | 1 | QC.301.16 | QUINELATO |  | 06-250-16
PINCA DENTE DE RATO 18CM | 1 | QC.301.18 | QUINELATO |  | 06-250-18
PINCA KELLY CURVA | 6 | QF.331.16 | QUINELATO |  | 07-235-16
PINCA KELLY RETA | 3 | QF.330.16 | QUINELATO |  | 07-234-16
PINCA KOCHER CURVA | 2 | QF.415.18 | QUINELATO |  | 07-321-18
PINÇA KOCHER OCHSNER RETA | 3 | QF.414.18 | QUINELATO |  | 07-320-18
PINCA KOCHER RETA | 2 | QF.414.16 | QUINELATO |  | 07-320-16
PINCA MIXTER | 2 | QF.377.19 | QUINELATO |  | 07-431-19
PINCA ROCHESTER CARMALT RETA | 1 | QF.370.20 | QUINELATO |  | 07-266-20
PORTA AGULHA CRILLE WOOD 15CM | 2 | QW.700.15 | QUINELATO |  | 11-604-15
PORTA AGULHA MAYO HEGAR 18CM | 2 | QW.400.17 | QUINELATO |  | 11-314-18
TESOURA MAYO CURVA | 1 | QT.181.17 | QUINELATO |  | 05-171-17
TESOURA MAYO RETA 17CM | 1 | QT.180.17 | QUINELATO |  | 05-170-17
TESOURA METZEMBAUM CURVA 15CM | 1 | QT.285.15 | QUINELATO |  | 05-221-15
TESOURA METZEMBAUM CURVA 18CM | 2 | QT.285.18 | QUINELATO |  | 05-231-18
TESOURA METZEMBAUM CURVA 20CM | 1 | QT.285.20 | QUINELATO |  | 05-231-20

## GERAL PEQUENA
Descrição Item | Quantidade por cx | Referência | Forncedor Referencia | DESCRIÇÃO | REFERENCIA | ANVISA | PREÇO UNITARIO
AFASTADOR FARABEUF 10X120MM | 2 | QG.665.12 | QUINELATO |  | 09-573-00
CESTO P ALTO/ CESTO | 1 | JF113R | AESCULAP
CONTAINER | 1 | JK341 | AESCULAP
PINCA ADSON BROWN 120MM | 1 | QC.400.12 | QUINELATO |  | 06-280-12
PINCA ADSON COM DENTE 120MM | 2 | QC.368.12 | QUINELATO |  | 06-270-12
PINCA ADSON SEM DENTE 120MM | 1 | QC.168.12 | QUINELATO |  | 06-132-12
PINCA ALLIS RETA 160MM | 2 | QL.134.15 | QUINELATO |  | 18-104-15
PINCA ANATOMICA 180MM | 2 | QC.100.18 | QUINELATO |  | 06-100-18
PINCA BACKHAUS CORTANTE 130MM | 4 | QF.915.13 | QUINELATO |  | 07-681-13
PINCA DENTE DE RATO 140MM | 2 | QC.301.14 | QUINELATO |  | 06-250-14
PINCA KELLY CURVA 160MM | 2 | QF.331.16 | QUINELATO |  | 07-235-16
PINCA KOCHER RETA 140MM | 2 | QF.414.14 | QUINELATO |  | 07-320-14
PINCA MOSQUITO CURVA 120MM | 6 | QF.311.12 | QUINELATO |  | 07-191-12
PINCA MOSQUITO RETA 120MM | 4 | QF.310.12 | QUINELATO |  | 07-190-12
PINCA PEAN 160MM | 1 | QF.176.16 | QUINELATO |  | 07-170-16
PINCA ROCHESTER PEAN RETA 190MM | 2 | QF.410.20 | QUINELATO |  | 07-310-18
PORTA AGULHA CRILLE WOOD 160MM | 2 | QW.700.15 | QUINELATO |  | 11-604-15
TAMPA | 1 | JK389 | AESCULAP
TESOURA IRIS CURVA 120MM | 1 | QT.822.11 | QUINELATO |  | 05-591-11
TESOURA IRIS RETA 120MM | 1 | QT.822.11 | QUINELATO |  | 05-590-11
TESOURA MAYO CURVA 140MM | 1 | QT.181.14 | QUINELATO |  | 05-171-14
TESOURA MAYO RETA 160MM | 1 | QT.180.16 | QUINELATO |  | 05-170-17
TESOURA METZEMBAUM CURVA 150MM | 1 | QT.285.15 | QUINELATO |  | 05-221-15
TESOURA METZEMBAUM CURVA 180MM | 1 | QT.285.18 | QUINELATO |  | 05-231-18

## HEMORROIDE
Descrição Item | Quantidade por cx | Referência | Forncedor Referencia | DESCRIÇÃO | REFERENCIA | ANVISA | PREÇO UNITARIO
CESTO PADRAO | 1 | 662250 | MNH MERCEARIA
CURETA BRUNS N°0 | 1 | QO.294.03 | QUINELATO |  | 13-504-10
CURETA BRUNS N°2 | 1 | QO.294.05 | QUINELATO |  | 13-505-02
ESPÉCULO DE PITANGA | 1 | QK.665.13 | QUINELATO |  | 10659
ESPÉCULO SIMS | 1 | QK.613.15 | QUINELATO |  | 18-701-15
ESTILETE HEMORROIDA 90°/ 130º / 60º (JOGOS) | 1 | 10-201-16 | FACTORY
| 1 | 10-203-16
| 1 | 10-205-16
PINÇA ADSON COM DENTE | 1 | QC.368.12 | QUINELATO |  | 06-270-12
PINÇA ADSON SEM DENTE | 1 | QC.168.12 | QUINELATO |  | 06-132-12
PINÇA ALLIS | 4 | QL.134.15 | QUINELATO |  | 18-104-15
PINÇA ANATÔMICA 16CM | 1 | QC.100.16 | QUINELATO |  | 06-100-16
PINÇA ANATÔMICA 25CM | 1 | QC.100.25 | QUINELATO |  | 06-100-25
PINÇA BACKHAUS | 5 | QF.915.13 | QUINELATO |  | 07-681-13
PINÇA CHERON | 1 | QF.290.25 | QUINELATO |  | 08-184-25
PINÇA COLLIN | 1 | QF.270.19 | QUINELATO |  | 07-152-16
PINÇA CUSHING COM DENTE 20CM (WAUGH) | 1 | BD671R | AESCULAP |  | 06-346-17
PINÇA CUSHING SEM DENTE 20CM | 1 | BD239R | AESCULAP |  | 06-180-17
PINÇA DENTE DE RATO | 1 | QC.301.14 | QUINELATO |  | 06-250-14
PINÇA DENTE DE RATO 25CM | 1 | QC.301.25 | QUINELATO |  | 06-250-25
PINÇA DENTE DE RATO 30CM | 1 | QC.301.30 | QUINELATO |  | 06-250-30
PINÇA FOERSTER RETA ESTRIADA | 1 | QF.352.22 | QUINELATO |  | 08-222-25
PINÇA KELLY CURVA | 4 | QF.331.14 | QUINELATO |  | 07-231-14
PINÇA KELLY RETA | 4 | QF.330.16 | QUINELATO |  | 07-234-16
PINÇA KOCKER RETA | 3 | QF.414.14 | QUINELATO |  | 07-320-14
PINÇA MOSQUITO CURVA | 4 | QF.311.12 | QUINELATO |  | 07-191-12
PINÇA MOSQUITO RETA | 4 | QF.310.12 | QUINELATO |  | 07-190-12
PINÇA ROCHESTER CARMALT RETA | 1 | QF.370.20 | QUINELATO |  | 07-266-20
PORTA AGULHA MAYO HEGAR 14CM | 1 | QW.400.14 | QUINELATO |  | 11-314-14
PORTA AGULHA MAYO HEGAR 17CM | 1 | QW.400.17 | QUINELATO |  | 11-314-18
PORTA AGULHA MAYO HEGAR 25CM | 1 | QW.400.25 | QUINELATO |  | 11-314-26
TENTACANULA | 1 | QH.160.14 | QUINELATO |  | 10-150-14
TESOURA MAYO CURVA | 1 | QT.181.14 | QUINELATO |  | 05-171-14
TESOURA MAYO RETA | 1 | QT.180.14 | QUINELATO |  | 05-170-14
TESOURA METZEMBAUM CURVA 18CM | 1 | QT.285.18 | QUINELATO |  | 05-231-18
TESOURA METZEMBAUM CURVA 23CM | 1 | QT.285.23 | QUINELATO |  | 05-231-23

## RESSECÇÃO ENDOSCOPICA
Descrição Item | Quantidade por cx | Referência | Forncedor Referencia | DESCRIÇÃO | REFERENCIA | ANVISA | PREÇO UNITARIO
ELEMENTO DE TRABALHO MONOPOLAR | 1 | 27050E | STORZ
FIO ELENTO DE TRABALHO MONOPOLAR | 1 | 277 | STORZ
RESSECTOSCÓPIO UNHA CURTA 24 FR | 1 | 27040BO | STORZ
OBTURADOR CURTO 24FR | 1 | 27040OC | STORZ
RESSECTOSCÓPIO UNHA LONGA 24FR | 1 | 27040BK | STORZ
OBTURADOR LONGO 24 FR | 1 | 27040OD | STORZ
CAMISA DE RESSECCAO 26FR | 1 | 26050SL | STORZ
CAMISA INTERNA RESSECTOSCOPICO 26FR | 1 | 26050XA | STORZ
OBTURADOR CURTO 26FR | 1 | 27040OC | STORZ
RESSECTOSCÓPIO UNHA CURTA 27FR | 1 | 27040AO | STORZ
OBTURADOR CURTO 27FR | 1 | 27040OA | STORZ
OBTURADOR DEFLECTIVO CURTO 24FR | 1 | 27048CK | STORZ
CESTO INOX | 1

## HISTEROSCOPIA
Descrição Item | Quantidade por cx | Referência | Forncedor Referencia | DESCRIÇÃO | REFERENCIA | ANVISA | PREÇO UNITARIO
CESTO PADRAO | 1 | 662250 | MNH MERCEARIA
CAMISA DE RESSECCAO 26FR | 1 | 26050SL | STORZ
CAMISA DIAGNOSTICA 5.1MM | 1 | 26163V | STORZ
CAMISA EXTERNA BETTOCCHI 6MM | 1 | 26154BO | STORZ
CAMISA INTERIOR BETTOCCHI 5.4MM | 1 | 26154BI | STORZ
CAMISA INTERNA RESSECTOSCOPICO 26FR | 1 | 26050XA | STORZ
ELEMENTO DE TRABALHO | 1 | 26050E | STORZ
FIO MONOPOLAR PARA ELEMENTO DE TRABALHO | 1 | 277 | STORZ
OBTURADOR 24/26FR | 1 | 26040OC | STORZ

## 2.7
Descrição Item | Quantidade por cx | Referência | Forncedor Referencia | DESCRIÇÃO | REFERENCIA | ANVISA | PREÇO UNITARIO
CESTO PADRAO | 1 | 662250 | MNH MERCEARIA
BAINHA DE EXAME 2,7MM | 1 | 26161VS | STORZ
CAMISA EXTERNA BETTOCCHI 2.7MM | 1 | 26153BO | STORZ
CAMISA INTERIOR BETTOCCHI 2,7MM | 1 | 26153BI | STORZ
OTICA 30 X 2.7MM | 1 | 26120BA | STORZ

## MICRO URO
Descrição Item | Quantidade por cx | Referência | Forncedor Referencia | DESCRIÇÃO | REFERENCIA | ANVISA | PREÇO UNITARIO
CESTO P | 1 | 662290 | MNH MERCEARIA
MICRO PINÇA PARA SUTURA CURVA | 1 | BD337R | AESCULAP |  | HB107
MICRO PINÇA RELOJEIRO RETA | 1 | BD331R | AESCULAP |  | HB105
MICRO PORTA AGULHA RETO REILL | 1 | FD240R | AESCULAP |  | HB2097-14
MICRO TESOURA CURVA | 1 | FD013R | AESCULAP |  | HB7440-02

## PINÇAS HISTEROSCOPIA
Descrição Item | Quantidade por cx | Referência | Forncedor Referencia | DESCRIÇÃO | REFERENCIA | ANVISA | PREÇO UNITARIO
CESTO PADRAO | 1 | 662250 | MNH MERCEARIA
PINÇA GRASPING APREENÇÃO 34CM | 1 | 26159UHW | STORZ
TESOURA ENDOSCOPICA 34CM | 1 | 26159EHW | STORZ
PINÇA BIOPSIA 34CM | 1 | 26159BHW | STORZ

## KART
Descrição Item | Quantidade por cx | Referência | Forncedor Referencia | DESCRIÇÃO | REFERENCIA | ANVISA | PREÇO UNITARIO
CESTO P | 1 | 662250 | MNH MERCEARIA
ALTA ROTAÇÃO EXTRATORQUE | 1 | RV0052 | PREMIUM DENTALIS
CONTRA ÂNGULO | 1 | 228 | PREMIUM DENTALIS
MICROMOTOR | 1 | 118 | PREMIUM DENTALIS
PEÇA RETA | 1 | 121 | PREMIUM DENTALIS
PONTEIRA TRIPLICE (2 PEÇAS) | 1 | 69 | PREMIUM DENTALIS
SACA BROCA CONTRA ÂNGULO | 1 | 180 | PREMIUM DENTALIS

## KIT MERINGO
Descrição Item | Quantidade por cx | Referência | Forncedor Referencia | DESCRIÇÃO | REFERENCIA | ANVISA | PREÇO UNITARIO
ASPIRADOR DE OUVIDO 0,8MM | 1 | 2058 | FACTORY |  | 22-308-08
ASPIRADOR DE OUVIDO 1,0MM | 1 | 2059 | FACTORY |  | 22-308-10
ASPIRADOR DE OUVIDO 1,5MM | 1 | 2061 | FACTORY |  | 22-308-15
ASPIRADOR DE OUVIDO 2,0MM | 1 | 2063 | FACTORY |  | 22-308-20
BISTURI OTOLOGICO HARTMANN CURVO | 1 | 223100 | STORZ
CESTO P | 1 | 662550 | MNH MERCEARIA |  | Y180.05
CONECTOR ASPIRADOR DE OUVIDO | 1 | 2195 | FACTORY
CURETA DE CERUME N1 | 1 | 4912 | FACTORY
ESPECULO OTOLOGICO HARTMANN N3 | 1 | 2556 | FACTORY
ESPECULO OTOLOGICO HARTMANN N4 | 1 | 2556 | FACTORY
ESPECULO OTOLOGICO HARTMANN N5 | 1 | 2556 | FACTORY
ESTILETE HOUSE BAIONETA 4,5 X 160MM | 1 | 2625 | FACTORY
FACA DE PARACENTESE BAIONETADA | 1 | 3462 | FACTORY
PINCA HARTMANN(JACARE) 80MM | 1 | 1440 | FACTORY
VARETA PORTA ALGODAO 130MM | 1 | 4871 | FACTORY

## PLASTICA
Descrição Item | Quantidade por cx | Referência | Forncedor Referencia | DESCRIÇÃO | REFERENCIA | ANVISA | PREÇO UNITARIO
AFASTADOR FARABEUF 13X150MM | 2 | BT021R | AESCULAP |  | 09-575-00
AFASTADOR FARABEUF 8X120MM | 2 | BT020R | AESCULAP |  | 09-573-00
CESTO PADRAO | 1 | 662550 | MNH MERCEARIA
GANCHO GILLIES | 2 | OL611R | AESCULAP |  | 17-166-01
GANCHO GUTHRIE | 2 | OA335R | AESCULAP |  | 09-118-01
PINCA ADSON BROWN 120MM | 1 | BD700R | AESCULAP |  | 06-280-12
PINCA ADSON COM DENTE 120MM | 2 | BD511R | AESCULAP |  | 06-270-12
PINCA ADSON COM DENTE 150MM | 1 | BD521R | AESCULAP |  | 06-270-15
PINCA ADSON SEM DENTE 120MM | 2 | BD222R | AESCULAP |  | 06-132-12
PINCA ALLIS RETA 160MM | 6 | EA016R | AESCULAP |  | 18-104-15
PINCA ANATOMICA 140MM | 1 | BD047R | AESCULAP |  | 06-100-14
PINCA BACKHAUS CORTANTE 130MM | 10 | QF.915.13 | QUINELATO |  | 07-681-13
PINCA CHERON 250MM | 1 | QF.290.25 | QUINELATO |  | 08-184-25
PINCA DENTE DE RATO 160MM | 2 | BD559R | AESCULAP |  | 06-250-16
PINCA GILLIES COM DENTE 150MM | 1 | BD660R | AESCULAP |  | 06-320-15
PINCA KELLY CURVA 140MM | 6 | BH135R | AESCULAP |  | 07-231-14
PINCA KOCHER RETA 160MM | 2 | BH642R | AESCULAP |  | 07-320-16
PINCA KOCHER RETA 180MM | 2 | BH642R | AESCULAP |  | 07-320-18
PINCA MOSQUITO CURVA 120MM | 8 | BH111R | AESCULAP |  | 07-191-12
PINCA MOSQUITO RETA 120MM | 4 | BH110R | AESCULAP |  | 07-190-12
PINCA SCHNIDT 180MM | 2 | BH959R | AESCULAP |  | 07-481-01
PORTA AGULHA CRILE WOOD COM WIDIA 150MM | 2 | BM016R | AESCULAP |  | 11-604-15
PORTA AGULHA CRILE WOOD COM WIDIA 180MM | 2 | BM017R | AESCULAP |  | 11-604-18
PORTA AGULHA CRILE WOOD COM WIDIA 200MM | 1 | BM019R | AESCULAP |  | 11-604-20
PORTA AGULHA HALSEY 130MM | 1 | BM012R | AESCULAP |  | 11-540-13
PORTA AGULHA MAYO HEGAR COM WIDIA 150MM | 1 | BM065R | AESCULAP |  | 11-552-16
PORTA AGULHA MAYO HEGAR COM WIDIA 180MM | 1 | BM066R | AESCULAP |  | 11-552-18
TESOURA IRIS CURVA 120MM DUROTIP | 2 | BC211R | AESCULAP |  | 05-591-11
TESOURA IRIS RETA 120MM | 2 | BC210R | AESCULAP |  | 05-590-11
TESOURA MAYO CURVA 140MM | 1 | BC573R | AESCULAP |  | 05-171-14
TESOURA MAYO RETA 140MM | 2 | BC570R | AESCULAP |  | 05-170-14
TESOURA METZEMBAUM CURVA 140MM | 2 | BC261R | AESCULAP |  | 05-211-14
TESOURA METZEMBAUM CURVA 180MM | 2 | BC263R | AESCULAP |  | 05-231-18
TESOURA METZEMBAUM CURVA 200MM | 1 | BC265R | AESCULAP |  | 05-231-20

## RINOSSEPTO
Descrição Item | Quantidade por cx | Referência | Forncedor Referencia | DESCRIÇÃO | REFERENCIA | ANVISA | PREÇO UNITARIO
ABAIXADOR DE LINGUA 180MM | 1 | OM205R | AESCULAP |  | 24-395-19
AFASTADOR ABA NASAL 200MM | 1 | OL214R | AESCULAP
AFASTADOR CONVERSE | 1 | OL207R | AESCULAP |  | 23-726-12
AFASTADOR MALIANIC 50 X 700MM | 1 | 1866 | FACTORY
AMASSADOR DE CARTILAGEM | 1 |  | RHOSSE
ASPIRADOR DESCOLADOR | 1 | 1999 | FACTORY
ASPIRADOR FRAZIER 3.0X 185MM | 1 | 2049 | FACTORY |  | 03-180-09
ASPIRADOR FRAZIER 3.5X 185MM | 1 | 2050 | FACTORY |  | 03-180-11
CABO DE BISTURI N.3 125MM | 1 | BB073R | AESCULAP |  | 04-150-03
CESTO P ALTO | 1 | 662590 | MNH MERCEARIA
COMPASSO DE CASTROVIEJO 80MM | 1 | OB792R | AESCULAP |  | 27-300-06
DESCOLADOR DE COTLE 200MM | 1 | 479100 | STORZ
DESCOLADOR DE JOSEPH CURVO 180MM | 1 | FK310R | AESCULAP |  | 23-545-16
ESPECULO NASAL 13 X 150MM HARTMANN | 1 | OK041R | AESCULAP
ESPECULO NASAL 35 X 150MM HARTMANN | 1 | OK043R | AESCULAP |  | 23-134-02
FORMAO GUIA PARA DIREITA 5X180MM | 1 | OL322R | AESCULAP
FORMAO GUIA PARA ESQUERDA 5X180MM | 1 | OL321R | AESCULAP
FORMÃO LAMBOTTE 10X170MM | 1 | QO.371.10 | QUINELATO |  | 13-342-10
FORMÃO LAMBOTTE 4X170MM | 1 | QO.371.04 | QUINELATO |  | 13-342-04
FORMÃO LAMBOTTE 8X170MM | 1 | QO.371.08 | QUINELATO |  | 13-342-08
GANCHO GILLIES 180MM | 1 | OL611R | AESCULAP |  | 17-166-01
GANCHO JOSEPH DUPLO AGUDO 160MM | 1 | OL622R | AESCULAP |  | 09-152-02
MARTELO PEQUENO 250GR | 1 | DF114R | AESCULAP |  | 13-414-02
PINCA BAIONETA 140MM | 1 | BD878R | AESCULAP |  | 22-607-14
PINCA TAKAHASHI RETA 190MM | 1 | OK525R | AESCULAP |  | 23-281-12
RASPA CURVA 190MM | 1 | DO772R | AESCULAP |  | 23-688-01
RASPA DUPLA | 1 | OL423 | AESCULAP |  | 23-694-02
RASPA RETA | 1 | OL408 | AESCULAP |  | 23-668-01
TESOURA CONVERSE 120MM | 1 | 513200 | STORZ | HARTE | AI1415 |  | 220
TESOURA COTTLE ANGULADA 170MM | 1 | OK371R | AESCULAP |  | 05-474-16
TESOURA HEYMAN 170MM | 1 | OK350R | AESCULAP |  | 05-494-19

## SEPTO
Descrição Item | Quantidade por cx | Referência | Forncedor Referencia | DESCRIÇÃO | REFERENCIA | ANVISA | PREÇO UNITARIO
AFASTADOR CONVERSE 160MM | 1 | OL207R | AESCULAP |  | 23-726-12
ASPIRADOR DE SEIO MAXILAR 3 X 125MM | 1 | 586040 | STORZ
ASPIRADOR DE SEIO MAXILAR 4 X 125MM | 1 | 586030 | STORZ
ASPIRADOR DESCOLADOR 3.5 X 210MM | 2 | 2000 | FACTORY
ASPIRADOR FRAZIER 3,0MM | 1 | 2049 | FACTORY |  | 03-180-09
ASPIRADOR FRAZIER 3,5MM | 1 | 2050 | FACTORY |  | 03-180-11
CESTO PADRAO | 1 | 662250 | MNH MERCEARIA
CURETA PARA SEIO FRONTAL 55 ° 190MM | 1 | 628712 | STORZ
CURETA PARA SEIO FRONTAL 90° 190MM | 1 | 628714 | STORZ
DESCOLADOR DE FREER 200MM | 1 | OL165R | AESCULAP |  | 23-556-18
ELEVADOR COTTLE 200MM | 1 | 479100 | STORZ |  | 23-563-23
ESPECULO NASAL HARTMANN GRANDE 7.5 X 130MM | 1 | 488603 | STORZ
ESPECULO NASAL HARTMANN MEDIO 5.5 X 130MM | 1 | 488004 | STORZ
ESPECULO NASAL HARTMANN PEQUENO 2.5 X 130MM | 1 | 488002 | STORZ
ESPECULO NASAL HARTMANN PEQUENO 3.5 X 130MM | 1 | 400500 | STORZ
MARTELO | 1 | 174200 | STORZ |  | 13-442-18
OSTEOTOMO DE COTTLE 4 X 185MM | 1 | 673004 | STORZ |  | 23-610-04
OSTEOTOMO DE COTTLE 7 X 185MM | 1 | 673004 | STORZ |  | 23-610-07
PINCA ADSON BROWN 120MM | 1 | BD700R | AESCULAP |  | 06-280-12
PINCA ADSON COM DENTE 120MM | 1 | BD511R | AESCULAP |  | 06-270-12
PINCA ADSON SEM DENTE 120MM | 1 | BD222R | AESCULAP |  | 06-132-12
PINCA BACKBITTER DELICADA 100MM | 1 | 459036 | STORZ
PINCA BACKBITTER ROTATORIA 100MM | 1 | 459016 | STORZ
PINCA BACKHAUS BOLA 130MM | 2 | 971 | FACTORY |  | 13-924-13
PINCA BACKHAUS CORTANTE 130MM | 2 | 957 | FACTORY |  | 07-681-13
PINCA BAIONETA 140MM | 2 | QX.391.14 | QUINELATO |  | 22-607-14
PINCA BLASKELEY FENESTRADA 45G N 2 X 110MM | 1 | 456502B | STORZ
PINCA BLASKELEY FENESTRADA RETA N 1 X 110MM | 1 | 456001B | STORZ
PINCA BLASKELEY FENESTRADA RETA N 3 X 110MM | 1 | 456003B | STORZ
PINCA BRUENINGS 110MM | 1 | OK441R | AESCULAP |  | 23-257-02
PINCA GIRAFA ABERTA HORIZONTAL 3 X 130MM | 1 | 651020 | STORZ
PINCA GIRAFA ABERTA VERTICAL 3 X 130MM | 1 | 651010 | STORZ
PINCA GRUNWALD HENKE 45G N 0 X 110MM | 1 | 451500B | STORZ
PINCA GRUNWALD HENKE 45G N 1 X 110MM | 1 | 451501B | STORZ
PINCA GRUNWALD HENKE RETA N 2 X 110MM | 1 | 451002B | STORZ
PINCA HARTMANN 110MM (JACARE) | 1 | 455400 | STORZ
PINCA HARTMANN 11CM | 1 | 428002 | STORZ
PINCA KELLY RETA 140MM | 2 | BH144R | AESCULAP |  | 07-230-14
PINÇA KERRISON Nº1 180MM 45° | 1 | 24-978-01-07 | KLS |  | 15-772-01
PINÇA KERRISON Nº2 180MM 45° | 1 | 24-978-09-07 | KLS |  | 15-772-02
PINÇA KERRISON Nº3 180MM 45° | 1 | 24-978-17-07 | KLS |  | 15-772-03
PINCA MACKAY GRUNWALD 45G N 2 X 130MM | 1 | 452502B | STORZ
PINCA MACKAY GRUNWALD RETA N 1 X 130MM | 1 | 452001B | STORZ
PINCA PUNCH STAMMBERGER CURVA (COGUMELO) 3.5 X 170MM | 1 | 651060 | STORZ
PINCA PUNCH STAMMBERGER RETA (COGUMELO) 3.5 X 180MM | 1 | 651055 | STORZ
PINCA SEIO MAXILAR 115 X 100MM | 1 | 653005 | STORZ
PINCA TAKAHASHI 125° (ANGULADA) | 1 | OK526R | AESCULAP |  | 23-283-12
PINCA TAKAHASHI RETA 95MM | 1 | 455500 | STORZ |  | 23-281-12
PORTA AGULHA CRILLE WOOD 150MM | 1 | BM065R | AESCULAP |  | 11-604-15
PROBE DUPLO SEEKER 190MM | 1 | 629820 | STORZ
TESOURA CONVERSE 110MM | 1 | 513200 | STORZ
TESOURA DE MAYO RETA 170MM | 1 | BC572R | AESCULAP |  | 05-170-17
TESOURA HEYMANN DELICADA 90MM | 1 | OK350R | STORZ
TESOURA HEYMANN PARA SEPTO 95MM | 1 | OK351R | STORZ
TESOURA IRIS CURVA 120MM | 1 | BC211R | AESCULAP |  | 05-591-11
TESOURA IRIS RETA 120MM | 1 | BC210R | AESCULAP |  | 05-590-11
TESOURA METZEMBAUM CURVA 140MM | 1 | BC573R | AESCULAP |  | 05-211-14
TESOURA SAME CURVA PARA RETA 130MM | 1 | 449201 | STORZ
TOTAL | 63

## LAPAROSCOPIA ESPECIAL
Descrição Item | Quantidade por cx | Referência | Forncedor Referencia | DESCRIÇÃO | REFERENCIA | ANVISA | PREÇO UNITARIO
CESTO ALTO | 1 | 662250 | MNH MERCEARIA
CAMISA 10MM | 2 | 30103H2 | STORZ
CAMISA STORZ 5MM | 4 | 30160H2 | STORZ
PROBE CALIBRADO 5 X 360MM | 1 | 26175T | STORZ
GANCHO PARA DISSECCAO 5 X 360MM | 1 | 26775UF | STORZ
VALVULA(ADAPTADOR) 10MM | 2 | 30103M1 | STORZ
TROCATER(PREGO) 10MM | 2 | 30103P | STORZ
CÂNULA DE IRRIGAÇÃO / SUCÇÃO | 1 | 26173BN | STORZ
REDUTOR TROCATER 11MM | 2 | 30140DB | STORZ
VALVULA(ADAPTADOR) 5MM | 4 | 30160M1 | STORZ
TROCATER(PREGO) 5MM | 4 | 30160P | STORZ
FIO MONOPOLAR | 1 | 26002M | STORZ
PINCA BABYCOOK 10 X 360MM | 1 | 33310BA | STORZ
PINCA ENDOCLICH 5 X 360MM | 2 | 33310AF | STORZ
PINCA GRASPING COM DENTE E CREMALHEIRA 5 X 360MM | 1 | 33310MG | STORZ
PINCA GRASPING FENESTRADA 5 X 360MM | 1 | 33310C | STORZ
PINCA KELLY CURVA 5 X 360MM | 1 | 33310ML | STORZ
PINCA MARYLAND 5MM/ 36CM | 1 | 33310MD | STORZ
PINÇA MIXTER 90° | 1 | 33310R | STORZ
PINCA REDDICK-OLSEN 5 X 360MM | 1 | 33310UL | STORZ
PINCA REDDICK-OLSEN DELICADA 5 X 360MM | 1 | 33310KJ | STORZ
EMPUNHADURA COM CREMALHEIRA METALICA | 1 | 33133 | STORZ
EMPUNHADURA COM CREMALHEIRA | 5 | 33123 | STORZ
EMPUNHADURA SEM CREMALHEIRA | 6 | 33121 | STORZ
TUBO METÁLICO ISOLADO 10MM 36CM | 11 | 33500 | STORZ
TUBO METÁLICO ISOLADO 5MM 36CM | 1 | 33300 | STORZ
TESOURA METZEMBAUM CURVA 5 X 360MM | 1 | 34310MS | STORZ
CROCI-OLMI 6MM | 1 | 33310CC | STORZ

## VASECTOMIA
Descrição Item | Quantidade por cx | Referência | Forncedor Referencia | DESCRIÇÃO | REFERENCIA | ANVISA | PREÇO UNITARIO
CESTO P | 1 | 662550 | MNH MERCEARIA |  | Y180.05
PINCA ADSON SEM DENTE 120MM | 1 | QC.168.12 | QUINELATO |  | 06-132-12
PINCA BACKHAUS BOLA 130MM | 2 | 971 | FACTORY |  | 13-924-13
PINCA BACKHAUS CORTANTE 130MM | 2 | 957 | FACTORY |  | 07-681-13
PINÇA DE VASE | 1 | QF.309.12 | QUINELATO | HARTE | AI1797 |  | 450
PINÇA DEFERENTE | 1 | QR.505.01 | QUINELATO |  | INCLUSO EM AI1797
PINÇA MICRO ADSON COM DENTE | 1 | QC.406.12 | QUINELATO |  | 06-272-12
PINÇA MOSQUITO CURVA | 2 | QF.311.12 | QUINELATO |  | 07-191-12
PINÇA MOSQUITO RETO | 2 | QF.310.12 | QUINELATO |  | 07-190-12
PINÇA PEAN | 1 | QF.176.16 | QUINELATO |  | 07-170-16
PORTA AGULHA CRILLE WOOD 160MM | 1 | QW.700.15 | QUINELATO |  | 11-604-15
TESOURA IRIS CURVA | 1 | QT.823.11 | QUINELATO |  | 05-591-11
TESOURA IRIS RETA | 1 | QT.822.11 | QUINELATO |  | 05-590-11
TESOURA METZEMBAUM CURVA 170MM | 1 | QT.285.18 | QUINELATO |  | 05-231-18

## VELAS HEGAR
Descrição Item | Quantidade por cx | Referência | Forncedor Referencia | DESCRIÇÃO | REFERENCIA | ANVISA | PREÇO UNITARIO
CESTO P | 1 | 662550 | MNH MERCEARIA |  | Y180.05
VELA DE HEGAR N?1 | 1 | QS.400.01 | QUINELATO |  | 20-400-01
VELA DE HEGAR N?1,5 | 1 | QS.401.01 | QUINELATO |  | 20-401-01
VELA DE HEGAR N?2 | 1 | QS.400.02 | QUINELATO |  | 20-400-02
VELA DE HEGAR N?2,5 | 1 | QS.401.02 | QUINELATO |  | 20-401-02
VELA DE HEGAR N?3 | 1 | QS.400.03 | QUINELATO |  | 20-400-03
VELA DE HEGAR N?3,5 | 1 | QS.401.03 | QUINELATO |  | 20-401-03
VELA DE HEGAR N?4 | 1 | QS.400.04 | QUINELATO |  | 20-400-04
VELA DE HEGAR N?4,5 | 1 | QS.401.04 | QUINELATO |  | 20-401-04
VELA DE HEGAR N?5 | 1 | QS.400.05 | QUINELATO |  | 20-400-05
VELA DE HEGAR N?5,5 | 1 | QS.401.05 | QUINELATO |  | 20-401-05
VELA DE HEGAR N?6 | 1 | QS.400.06 | QUINELATO |  | 20-400-06
VELA DE HEGAR N?6,5 | 1 | QS.401.06 | QUINELATO |  | 20-401-06
VELA DE HEGAR N?7 | 1 | QS.400.07 | QUINELATO |  | 20-400-07
VELA DE HEGAR N?7,5 | 1 | QS.401.07 | QUINELATO |  | 20-401-07
VELA DE HEGAR N?8 | 1 | QS.400.08 | QUINELATO |  | 20-400-08
VELA DE HEGAR N?8,5 | 1 | QS.401.08 | QUINELATO |  | 20-401-08
VELA DE HEGAR N?9 | 1 | QS.400.09 | QUINELATO |  | 20-400-09
VELA DE HEGAR N?9,5 | 1 | QS.401.09 | QUINELATO |  | 20-401-09
VELA DE HEGAR N?10 | 1 | QS.400.10 | QUINELATO |  | 20-400-10
VELA DE HEGAR N?10,5 | 1 | QS.401.10 | QUINELATO |  | 20-401-10
VELAS DE HEGAR N 11 | 1 | QS.400.11 | QUINELATO |  | 20-400-11
VELAS DE HEGAR N 11,5 | 1 | QS.401.11 | QUINELATO |  | 20-401-11
VELAS DE HEGAR N 12 | 1 | QS.400.12 | QUINELATO |  | 20-400-12
VELAS DE HEGAR N 13 | 1 | QS.400.13 | QUINELATO |  | 20-400-13
VELAS DE HEGAR N 14 | 1 | QS.400.14 | QUINELATO |  | 20-400-14
VELAS DE HEGAR N 15 | 1 | QS.400.15 | QUINELATO |  | 20-400-15
VELAS DE HEGAR N 16 | 1 | QS.400.16 | QUINELATO |  | 20-400-16
VELAS DE HEGAR N 17 | 1 | QS.400.17 | QUINELATO |  | 20-400-17
VELAS DE HEGAR N 18 | 1 | QS.400.18 | QUINELATO |  | 20-400-18

## VELAS HEGAR GROSSAS
Descrição Item | Quantidade por cx | Referência | Forncedor Referencia | DESCRIÇÃO | REFERENCIA | ANVISA | PREÇO UNITARIO
CESTO P | 1 | 662550 | MNH MERCEARIA |  | Y180.05
VELA DE HEGAR N19 | 1 | QS.400.19 | QUINELATO |  | 20-400-19
VELA DE HEGAR N20 | 1 | QS.400.20 | QUINELATO |  | 20-400-20
VELA DE HEGAR N21 | 1 | QS.400.21 | QUINELATO |  | 20-400-21
VELA DE HEGAR N22 | 1 | QS.400.22 | QUINELATO |  | 20-400-22
VELA DE HEGAR N23 | 1 | QS.400.23 | QUINELATO |  | 20-400-23
VELA DE HEGAR N24 | 1 | QS.400.24 | QUINELATO |  | 20-400-24
VELA DE HEGAR N25 | 1 | QS.400.25 | QUINELATO |  | 20-400-25
VELA DE HEGAR N26 | 1 | QS.400.26 | QUINELATO |  | 20-400-26

## VIBROLIPO
Descrição Item | Referência | Forncedor Referencia | DESCRIÇÃO | REFERENCIA | ANVISA | PREÇO UNITARIO
VIBROLIPO | PAC-0083/PAC-0136 | FAGA

## DERMATOMO
Descrição Item | Quantidade por cx | Referência | Forncedor Referencia | DESCRIÇÃO | REFERENCIA | ANVISA | PREÇO UNITARIO
DERMATOMO | 1 | GA340 | ZIMMER HALL
BATERIA | 1 | GA346 | ZIMMER HALL
TAMPA DE FECHO | 1 | GA675 | ZIMMER HALL
LAMINAS WAGNER ESTÉRIL | 1 | GB228R | ZIMMER HALL
REMOVEDOR DE BATERIA | 1 | GA679 | ZIMMER HALL
ACCULAN 4 CARREGADOR | 1 | GA320 | ZIMMER HALL
CABO DE ENERGIA | 1 | DIGICABO-H05VV-F3G | ZIMMER HALL

## REDUÇÃO FRATURA NASAL
Descrição Item | Quantidade por cx | Referência | Forncedor Referencia | DESCRIÇÃO | REFERENCIA | ANVISA | PREÇO UNITARIO
ASPIRADOR FRAZIER 3MM | 1 | 2049 | FACTORY |  | 03-180-09
CESTO P | 1 | 662550 | MNH MERCEARIA |  | Y180.05
ESPÉCULO NASAL HARTMANN 31MM | 1 | QX.238.02 | QUINELATO |  | 23-109-02
ESPÉCULO NASAL HARTMANN 35MM | 1 | QX.238.03 | QUINELATO |  | 23-109-03
PINÇA ASCH 22MM | 1 | QX.142.22 | QUINELATO |  | 23-801-23
PINÇA BAIONETA JANSEN 16CM | 1 | QX.395.16 | QUINELATO |  | 22-609-16
PINÇA WALSHAN DIREITA | 1 | QD.316.21 | QUINELATO |  | 23-806-03
PINÇA WALSHAN ESQUERDA | 1 | QD.317.21 | QUINELATO |  | 23-806-02

## MICRO LARINGE
Descrição Item | Quantidade por cx | Referência | Forncedor Referencia | DESCRIÇÃO | REFERENCIA | ANVISA | PREÇO UNITARIO
HASTE SUSPENSORA PARA LARINGOSCOPIO | 1 | LF80005 | FERRARI
HOLDER PARA HASTE LARINGOSCOPIO | 1 | LF80005 | FERRARI
HOLDER PARA ESTILETES | 1 | LF806100 | FERRARI
LANCETA ESTILETE | 1 | LF80602 | FERRARI
FACA | 1 | LF80603 | FERRARI
CORTE LATERAL | 1 | LF.806.05.05 | FERRARI
DESCOLADOR | 1 | LF.806.05.01 | FERRARI
ANGULADO | 1 | LF.806.05.02 | FERRARI
ESTILETE AFASTADOR | 1 | LF.806.07.00 | FERRARI
ARGULHA PARA ESCLEROSE | 1 | LF.817.10.00 | FERRARI
ASPIRADOR 250X1,3MM | 1 | LF.816.13.01 | FERRARI
ASPIRADOR 250X1,6MM | 1 | LF.816.16.01 | FERRARI
ASPIRADOR 250X2.0MM | 1 | LF.816.20.01 | FERRARI
ASPIRADOR 250X3.0MM | 1 | LF.816.30.01 | FERRARI
ASPIRADOR DE CAUTÉRIO | 1 | NÃO FABRIC | FERRARI
FIO MONOPOLAR | 1 | NÃO FABRIC | FERRARI
BISTURI ELÉTRICO | 2 | NÃO FABRIC | FERRARI
PINÇA BIÓPSIA CONCHA RETA | 1 | LF80301 | FERRARI
PINÇA BIÓPSIA CONCHA RETA | 1 | LF80305 | FERRARI
PINÇA BIÓPSIA CONCHA TRIANGULAR DIREITA 250X1,0MM | 1 | LF80320 | FERRARI
PINÇA BIÓPSIA CONCHA TRIANGULAR ESQUERDA 250X2,0MM | 1 | LF80319 | FERRARI
PINÇA JACARÉ RETA 250X8,0MM | 1 | LF80201 | FERRARI
PINÇA JACARÉ ESQUERDA 250X8,0MM | 1 | LF80202 | FERRARI
PINÇA JACARÉ DIREITA 250X8,0MM | 1 | LF80203 | FERRARI
PINÇA APREENÇÃO TRIANGULAR RETA 250X5,0X2,8MM | 1 | LF80212 | FERRARI
PINÇA DE APREENÇÃO TRIANGULAR ESQUERDA 250X5,0X2,8MM | 1 | LF80213 | FERRARI
PINÇA APREENÇÃO TRIANGULAR DIREITA 250X5,0X2,8MM | 1 | LF80214 | FERRARI
PINÇA APREENÇÃO TRIANGULAR P/CIMA 250X5,0X2,8MM | 1 | LF80215 | FERRARI
TESOURA RETA 250X3,5MM | 1 | LF80106 | FERRARI
TESOURA ESQUERDA 250X3,5MM | 1 | LF80107 | FERRARI
TESOURA DIREITA 250X3,5MM | 1 | LF80108 | FERRARI
TESOURA P/CIMA 250X3,5MM | 1 | LF80109 | FERRARI
LARINGO ADULTO C/ASPIRAÇÃO FUKUDA 170MM | 1 | LF80020 | FERRARI
LARINGO ADULTO C/ASPIRAÇÃO 180MM | 1 | LF80002 | FERRARI
LARINGO ADULTO C/ASPIRAÇÃO 185MM | 1 | LF80001 | FERRARI
LARINGO ADULTO S/ASPIRAÇÃO 210MM | 1 | LF80013 | FERRARI
LARINGO ADULTO S/ASPIRAÇÃO MODELO PAULO PONTES 180MM | 1 | LF80011 | FERRARI
CLIP DE GF ( GUIA DE LUZ ) | 1 | LF2001060 | FERRARI
CESTO INOX | 1 | 662550 | MNH MERCEARIA

## HTA
Descrição Item | Quantidade por cx | Referência | Forncedor Referencia | DESCRIÇÃO | REFERENCIA | ANVISA | PREÇO UNITARIO
AFASTADOR BALFOUR 170MM | 1 | QG.846.04 | QUINELATO |  | 09-822-00
AFASTADOR FARABEUF 150MM | 2 | QG.665.15 | QUINELATO |  | 09-575-00
AFASTADOR RICHARDSON COM LAMINA 20 X 55MM | 2 | QG.391.04 | QUINELATO |  | 09-345-24
CESTO ALTO |  |  | MNH MERCEARIA
ESPATULA MALEAVEL HABERER 300MM | 1 | QG.420.30 | QUINELATO |  | 09-968-45
ESPATULA MALEAVEL HABERER 380MM | 1 | QG.420.38 | QUINELATO |  | 09-968-50
ESPECULO VAGINAL MEDIO | 1 | QS.630.35 | QUINELATO |  | 20-110-02
ESPECULO VAGINAL PEQUENO | 1 | QS.630.28 | QUINELATO |  | 20-110-01
PINCA ADLERKRENTZ 200MM | 2 | 12-367-20-07 | KLS |  | HB375-20
PINCA ADSON COM DENTE 120MM | 2 | QC.368.12 | QUINELATO |  | 06-270-12
PINCA ADSON SEM DENTE 120MM | 2 | QC.168.12 | QUINELATO |  | 06-132-12
PINCA ALLIS 190MM | 4 | QL.134.20 | QUINELATO |  | 18-104-19
PINCA ALLIS RETA 160MM | 5 | QL.134.15 | QUINELATO |  | 18-104-15
PINCA ANATOMICA 180MM | 2 | QC.100.18 | QUINELATO |  | 06-100-18
PINCA ANATOMICA 200MM | 2 | QC.100.20 | QUINELATO |  | 06-100-20
PINCA ANATOMICA 300MM | 1 | QC.100.30 | QUINELATO |  | 06-100-30
PINCA BACKHAUS CORTANTE 130MM | 4 | 957 | FACTORY |  | 07-681-13
PINCA CHERON 230MM | 1 | QF.290.25 | QUINELATO |  | 08-184-25
PINCA DEBAKEY 240MM | 2 | QZ.094.24 | QUINELATO |  | 06-252-24
PINCA DENTE DE RATO 160MM | 1 | QC.301.16 | QUINELATO |  | 06-250-16
PINCA DENTE DE RATO 180MM | 1 | QC.301.18 | QUINELATO |  | 06-250-18
PINCA DENTE DE RATO 200MM | 2 | QC.301.20 | QUINELATO |  | 06-250-20
PINCA DENTE DE RATO 250MM | 1 | QC.301.25 | QUINELATO |  | 06-250-25
PINCA DENTE DE RATO 300MM | 1 | QC.301.30 | QUINELATO |  | 06-250-30
PINCA DUVAL 200MM | 1 | QL.482.21 | QUINELATO |  | 18-200-20
PINCA FAURE 220MM | 6 | QF.662.22 | QUINELATO |  | 07-571-20
PINCA FOERSTER CURVA ESTRIADA 170MM | 1 | QF.353.19 | QUINELATO |  | 08-225-18
PINCA FOERSTER CURVA ESTRIADA 230MM | 1 | QF.353.22 | QUINELATO |  | 08-225-25
PINCA HALSTEAD MOSQUITO RETA 120MM | 6 | QF.310.12 | QUINELATO |  | 07-190-12
PINCA KELLY CURVA 160MM | 8 | QF.331.16 | QUINELATO |  | 07-235-16
PINCA KELLY RETA 160MM | 4 | QF.330.16 | QUINELATO |  | 07-234-16
PINCA KOCHER CURVA 180MM | 6 | QF.415.18 | QUINELATO |  | 07-321-18
PINCA KOCHER RETA 160MM | 5 | QF.414.16 | QUINELATO |  | 07-320-16
PINCA KOCHER RETA 180MM | 3 | QF.414.18 | QUINELATO |  | 07-320-18
PINCA MIXTER 180MM | 2 | QF.377.19 | QUINELATO |  | 07-431-19
PINCA MIXTER 230MM | 4 | QZ.205.23 | QUINELATO |  | 07-439-23
PINCA MOSQUITO CURVO 120MM | 6 | QF.311.12 | QUINELATO |  | 07-191-12
PINCA MUSEUX RETA 240MM | 1 | QS.702.24 | QUINELATO |  | 20-576-08
PINCA POZZI 240MM | 1 | QS.618.25 | QUINELATO |  | 20-542-25
PORTA AGULHA CRILLE WOOD 150MM | 2 | QW.700.15 | QUINELATO |  | 11-604-15
PORTA AGULHA MAYO HEGAR 150MM | 1 | QW.400.14 | QUINELATO |  | 11-314-16
PORTA AGULHA MAYO HEGAR 170MM | 1 | QW.400.17 | QUINELATO |  | 11-314-18
PORTA AGULHA MAYO HEGAR 200MM | 3 | QW.400.20 | QUINELATO |  | 11-314-20
PORTA AGULHA MAYO HEGAR 250MM | 1 | QW.400.25 | QUINELATO |  | 11-314-26
SACA FIBROMA | 1 | QS.798.00 | QUINELATO |  | 20-613-17
TESOURA MAYO CURVA 170MM | 1 | QT.181.17 | QUINELATO |  | 05-171-17
TESOURA MAYO RETA 140MM | 1 | QT.180.14 | QUINELATO |  | 05-170-14
TESOURA METZEMBAUM CURVA 140MM | 1 | 11-939-14-07 | KLS |  | 05-211-14
TESOURA METZEMBAUM CURVA 180MM | 1 | 11-943-18-07 | KLS |  | 05-231-18
TESOURA METZEMBAUM CURVA 200MM | 2 | 11-943-20-07 | KLS |  | 05-231-20
TESOURA METZEMBAUM CURVA 230MM | 2 | 11-943-23-07 | KLS |  | 05-231-23
TESOURA PARAMETRIAL | 1 | 11-235-23-07 | KLS |  | 05-915-23
VALVULA DOYEN 45X120X 240MM | 1 | QS.250.08 | QUINELATO |  | 20-251-03
VALVULA DOYEN 45 X 60 X 240MM | 2 | QS.250.01 | QUINELATO |  | 20-251-01
VALVULA DOYEN 45 X 90X 240MM | 2 | QS.250.02 | QUINELATO |  | 20-251-02
VALVULA KRISTELLER | 1 | EL424 | AESCULAP |  | 20-222-01

## SEPTO FACTORY
Descrição Item | Quantidade por cx | Referência | Forncedor Referencia | DESCRIÇÃO | REFERENCIA | ANVISA | PREÇO UNITARIO
ASPIRADOR ATRAUMÁTICO | 1 | 2047 | FACTORY
ASPIRADOR ATRAUMÁTICO | 1 | 2049 | FACTORY
ASPIRADOR ATRAUMÁTICO | 1 | 2050 | FACTORY
ASPIRADOR DESCOLADOR | 1 | 1999 | FACTORY
ASPIRADOR DESCOLADOR | 1 | 2000 | FACTORY
ASPIRADOR P/ SEIO MAXILAR | 1 | 2006 | FACTORY
CESTO PADRAO | 1 | 662550 | MNH MERCEARIA
CURETA P/SEIO FRONTAL | 1 | 3430 | FACTORY
DESCOLADOR COTTLE | 1 | 2423 | FACTORY
DESCOLADOR FREER | 1 | 2438 | FACTORY |  | 23-556-18
ESPECULO NASAL | 1 | O493 | FACTORY |  | 23-120-01
ESPECULO NASAL N° 2 | 1 | O494 | FACTORY |  | 23-120-02
ESPECULO NASAL N°3 | 1 | O495 | FACTORY |  | 23-120-03
FORMÃO LAMBOTTE | 1 | 3467 | FACTORY
MARTELO | 1 | 2766 | FACTORY |  | 13-442-18
PALPADOR SEIO MAXILAR | 1 | 2893 | FACTORY
PINÇA ADSON BROWN | 1 | 2835 | FACTORY |  | 06-280-12
PINÇA ADSON C/DENTE | 1 | 2834 | FACTORY |  | 06-270-12
PINÇA ADSON S/DENTE | 1 | 2833 | FACTORY |  | 06-132-12
PINÇA BACKAUS CORTANTE | 4 | 957 | FACTORY |  | 07-681-13
PINÇA BAIONETA | 2 | 2827 | FACTORY |  | 22-609-16
PINÇA BLASKEY ANGULADA 45° N°0 ADULTO | 1 | 3220 | FACTORY
PINÇA BLASKEY RT N° 1 ADULTO | 1 | 3232 | FACTORY
PINÇA COGUMELO RT | 1 | 3059 | FACTORY
PINÇA COME P/FRENTE ANGULADA | 1 | 3064 | FACTORY
PINÇA COME P/FRENTE RT | 1 | 3065 | FACTORY
PINÇA GIRAFA HORIZONTAL | 1 | 3257 | FACTORY
PINÇA KELLY CURVA | 1 | 1317 | FACTORY |  | 07-231-14
PINÇA KELLY RETA | 1 | 13O4 | FACTORY |  | 07-230-14
PINÇA KERRISON P/CIMA | 1 | 3153 | FACTORY
PINÇA NASAL BACK BITE DE TUBO GIRATÓRIO | 1 | 3263 | FACTORY
PINÇA NASAL BRUENINGS | 1 | 3247 | FACTORY |  | 23-257-01
PINÇA P/SEIO MAXILAR GIRATÓRIO | 1 | 3261 | FACTORY
PINÇA SEIO FRONTAL VERTICAL | 1 | 3256 | FACTORY
PINÇA TAKAHASHI RT ADULTO | 1 | 3254 | FACTORY |  | 23-281-12
PINÇA TAKAHASHI RT INFO | 1 | 3255 | FACTORY
PORTA AGULHA CASTROVIEJO RT | 1 | O716 | FACTORY
PORTA AGULHA MAYO HEGAR | 1 | O645 | FACTORY |  | 11-314-14
PROBE DUPLO SEEKER | 1 | 3261 | FACTORY
SONDA DE ITARD | 1 | 2906 | FACTORY
TESOURA CONVERSE ANGULADA | 1 | 3367 | FACTORY
TESOURA HEYMAN | 2 | 3358 | FACTORY |  | 05-494-19
TESOURA IRIS CURVA | 1 | 3320 | FACTORY |  | 05-591-11
TESOURA IRIS RETA | 1 | 3316 | FACTORY |  | 05-590-11
TESOURA MAYO CV | 1 | 3356 | FACTORY |  | 05-171-17
TESOURA MAYO RETA | 1 | 3354 | FACTORY |  | 05-170-14
TESOURA METZEMBAUM CV | 1 | 3322 | FACTORY |  | 05-231-18
TESOURA METZEMBAUM RT | 1 | 3322 | FACTORY |  | 05-220-15
TESOURA MICROENDONASAL RETA | 1 | 3392 | FACTORY

## COMPL VASCULAR
Descrição Item | Quantidade por cx | Referência | Forncedor Referencia | DESCRIÇÃO | REFERENCIA | ANVISA | PREÇO UNITARIO
AFAST. BECKMANN-ADSON SEMI AGUDO 4X4 210MM | 2 | BV251R | AESCULAP |  | 09-721-01
AFAST. BECKMANN-ADSON SEMI AGUDO 4X4 310MM | 2 | BV271R | AESCULAP |  | 09-721-02
AFASTADOR RICHARDSON 52X22MM | 2 | QG.391.04 | QUINELATO |  | 09-345-24
AFASTADOR RICHARDSON 65X41MM | 2 | BT479R | AESCULAP |  | NÃO COTAMOS
ASPIRADOR FRAZIER 3MM | 1 | 2049 | FACTORY |  | 03-180-09
BULLDOG GLOVER CURTO 25X68MM | 2 | FB433R | AESCULAP |  | 14-347-06
BULLDOG GLOVER RETO 33X68MM | 2 | FB432R | AESCULAP |  | 14-346-07
CLAMP DEBAKEY 60° 40X240MM | 1 | FB510R | AESCULAP |  | 14-456-20
CLAMP DEBAKEY 60° 50X230MM | 1 | FB511R | AESCULAP
CLAMP DEBAKEY ANEURISMA AORTA 95X250MM | 1 | FB471R | AESCULAP |  | 14-461-26
CLAMP DEBAKEY SATINSKY 50X260MM | 1 | FB502R | AESCULAP |  | 14-491-26
CLAMP DEBAKEY SATINSKY 40X260MM | 1 | FB501R | AESCULAP |  | 14-491-25
CONTAINER COM TAMPA | 1
DISSECTOR TONNIS 240MM | 1 | FF301R | AESCULAP
PINÇA DEBAKEY 90° 70X250MM | 1 | FB517R | AESCULAP
PINÇA DEBAKEY 90° 50X210MM | 1 | FB516R | AESCULAP
PINÇA GERALD COM DENTE 230MM | 1 | BD664R | AESCULAP |  | 06-340-18
PINÇA GLOVER 200MM | 1 | FB461R | AESCULAP
PINÇA WAUGH COM DENTE 200MM | 1 | BD671R | AESCULAP |  | 06-346-17 |  |  | 17,5CM
PORTA AGULHA MICROVASCULAR DELICADO 180MM | 1 | QW.716.18 | QUINELATO |  | 11-556-18
PORTA AGULHA RYDER 195MM | 2 | BM046R | AESCULAP |  | 11-566-20
PORTA AGULHA RYDER 210MM | 1 | BM057R | AESCULAP |  | 11-566-20
PORTA AGULHA RYDER 230MM | 1 | BM058R | AESCULAP |  | 11-566-23
TESOURA POTTS MARTEL 45° 185MM | 1 | BC648R | AESCULAP |  | 05-404-19
TESOURA POTTS MARTEL 60° 220MM | 1 | BC650R | AESCULAP |  | 05-403-19
TOTAL | 32

## MASTECTOMIA
Descrição Item | Quantidade por cx | Referência | Forncedor Referencia | DESCRIÇÃO | REFERENCIA | ANVISA | PREÇO UNITARIO
AFASTADOR FARABEUF 13X150MM | 2 | QG.665.15 | QUINELATO |  | 09-575-00
AFASTADOR FARABEUF 20X170MM | 2 | QG.665.17 | QUINELATO |  | 09-576-00
AFASTADOR LANGENBECK 11X50MM | 2 | QG.291.05 | QUINELATO |  | 09-283-05
AFASTADOR LANGENBECK 11X40MM | 2 | QG.291.04 | QUINELATO |  | 09-283-04
AFASTADOR RICHARDSON 22X52MM | 2 | QG.391.04 | QUINELATO |  | 09-345-24
AFASTADOR RICHARDSON 28X36MM | 2 | QG.391.02 | QUINELATO |  | 09-341-02
AFASTADOR SENN MULLER | 2 | QG.166.16 | QUINELATO |  | 09-187-16
AFASTADOR VOLKMANN 2 DENTES ROMBOS | 2 | QG.211.02 | QUINELATO |  | 09-221-02
CESTO INOX GG. 25 x 55 x 11 CM | 1
PINÇA ADSON COM DENTE 120MM | 2 | QC.368.12 | QUINELATO |  | 06-270-12
PINÇA ADSON SEM DENTE 120MM | 1 | QC.168.12 | QUINELATO |  | 06-132-12
PINÇA ALLIS 220MM | 6 | QL.134.20 | QUINELATO |  | 18-104-19
PINÇA ALLIS 160MM | 6 | QL.134.20 | QUINELATO |  | 18-104-25
PINÇA ANATÔMICA 160MM | 1 | QC.100.16 | QUINELATO |  | 06-100-16
PINÇA ANATÔMICA 200MM | 2 | QC.100.20 | QUINELATO |  | 06-100-20
PINÇA ANATÔMICA 300MM | 1 | QC.100.30 | QUINELATO |  | 06-100-30
PINÇA BABY MIXTER 180MM | 2 | QF.377.19 | QUINELATO |  | 07-331-18
PINÇA BACKHAUS 130MM | 8 | 957 | FACTORY |  | 07-681-13
PINÇA BERNHARD 160MM (ADAIR) | 4 | QF.929.16 | QUINELATO |  | 07-713-16
PINÇA CHERON 250MM | 1 | QF.290.25 | QUINELATO |  | 08-184-25
PINÇA COLLIN CORAÇÃO 17 CM | 1 | QF.270.19 | QUINELATO |  | 07-152-16
PINÇA DEBAKEY TIPO ANATÔMICA 200MM | 2 | QZ.100.20 | QUINELATO |  | 06-652-20
PINÇA DEBAKEY TIPO ANATÔMICA 240MM | 1 | QZ.100.24 | QUINELATO |  | 06-652-24
PINÇA DEBAKEY TIPO ANATÔMICA 300MM | 2 | QZ.100.30 | QUINELATO |  | 06-652-30
PINÇA DENTE DE RATO 250MM | 1 | QC.301.25 | QUINELATO |  | 06-250-25
PINÇA DENTE DE RATO 160MM | 1 | QC.301.16 | QUINELATO |  | 06-250-16
PINÇA DENTE DE RATO 200MM | 2 | QC.301.20 | QUINELATO |  | 06-250-20
PINÇA FOERSTER CURVA ESTRIADA 24CM | 1 | QF.353.25 | QUINELATO |  | 08-225-25
PINÇA FOERSTER RETA ESTRIADA 24CM | 1 | QF.352.26 | QUINELATO |  | 08-222-25
PINÇA HALSTED MOSQUITO CURVA 110MM | 10 | QF.311.12 | QUINELATO |  | 07-191-12
PINÇA HALSTED MOSQUITO RETA 110MM | 6 | QF.310.12 | QUINELATO |  | 07-190-12
PINÇA KELLY CURVA 140MM | 10 | QF.331.14 | QUINELATO |  | 07-231-14
PINÇA KELLY RETA 140MM | 4 | QF.330.14 | QUINELATO |  | 07-230-14
PINÇA KOCHER RETA 160MM | 4 | QF.414.16 | QUINELATO |  | 07-320-16
PINÇA MIXTER 200MM | 2 | QF.480.20 | QUINELATO |  | 07-431-19
PINÇA MIXTER 230MM | 2 | QZ.205.23 | QUINELATO |  | 07-439-23
PINÇA POZZI | 1 | QS.618.25 | QUINELATO |  | 20-542-25
PINÇA Schnidt 190MM | 2 | QF.361.18 | QUINELATO |  | 20-542-25
PINÇA TUTLLE | 1 | 12-460-18-07 | KLS |  | 06-444-23
PORTA AGULHA MAYO HEGAR 140MM | 2 | QW.400.14 | QUINELATO |  | 11-314-14
PORTA AGULHA MAYO HEGAR 170MM | 2 | QW.400.17 | QUINELATO |  | 11-314-18
PORTA AGULHA MAYO HEGAR 200MM | 1 | QW.400.20 | QUINELATO |  | 11-314-20
PORTA AGULHA RYDER 140MM | 2 | QW.724.14 | QUINELATO |  | 11-562-15
PORTA AGULHA RYDER 180MM | 1 | QW.724.18 | QUINELATO |  | 11-562-18
PORTA AGULHA RYDER 230MM | 1 | QW.724.23 | QUINELATO |  | 11-562-23
TESOURA MAYO CURVA 140MM | 1 | QT.181.17 | QUINELATO |  | 05-171-14
TESOURA MAYO RETA 140MM | 1 | QT.180.17 | QUINELATO |  | 05-170-14
TESOURA METZEMBAUM CURVA 150MM | 1 | QT.285.15 | QUINELATO |  | 05-221-15
TESOURA METZEMBAUM CURVA 180MM | 1 | QT.285.18 | QUINELATO |  | 05-231-18
TESOURA METZEMBAUM CURVA 200MM | 2 | QT.285.20 | QUINELATO |  | 05-231-20
TESOURA METZEMBAUM CURVA 230MM | 1 | QT.285.23 | QUINELATO |  | 05-231-23
VALVULA DOYEN 45X60MM | 1 | QS.250.01 | QUINELATO |  | 20-251-01
VALVULA DOYEN 45X90MM | 1 | QS.250.02 | QUINELATO |  | 20-251-02
VALVULA DOYEN 60X90MM | 1 | QS.251.01 | QUINELATO |  | 20-252-02

## COMPL. URO
Descrição Item | Quantidade por cx | Referência | Forncedor Referencia | DESCRIÇÃO | REFERENCIA | ANVISA | PREÇO UNITARIO
CESTO ALTO | 1
CIZALHA STILLE LISTON RETA 230MM | 1 | QO.210.23 | QUINELATO |  | 13-978-23
CLAMP PROSTATA MC DOUGAL DIREITO | 1 |  | AESCULAP | RHOSSE | 3245 |  | 545
CLAMP PROSTATA MC DOUGAL ESQUERDO | 1 |  | AESCULAP | RHOSSE | 3247 |  | 545
COSTOTOMO SAUERBRUCH | 1 | FB882R | AESCULAP |  | 14-121-26
DILATADOR DE COLO VESICAL 280MM | 1 | 31-475-00-07 | KLS |  | NÃO COTAMOS
GOIVA STILLE LUER 230MM | 1 | QO.239.23 | QUINELATO |  | 13-916-22
PINÇA GUYON 240MM | 1 | QF.531.24 | QUINELATO |  | 07-521-24
PINÇA HANDALL 130° | 1 | QR.101.04 | QUINELATO |  | 19-107-22
PINÇA HANDALL 60° | 1 | QR.101.02 | QUINELATO |  | 19-105-22
PINÇA HANDALL 90° | 1 | QR.101.03 | QUINELATO |  | 19-103-22
PINÇA HANDALL RETA | 1 | QR.101.01 | QUINELATO |  | 19-101-23
PINCA MILLIN ATRAUMATICA 240MM | 1 | EF163R | AESCULAP |  | 19-381-23
PINCA MILLIN ATRAUMATICA LARGA 230MM | 1 | EF164R | AESCULAP |  | 19-383-24
PINÇA WERTHEIM 210MM | 1 | QF.625.21 | QUINELATO |  | 07-585-21
RUGINA DOYEN DIREITA | 1 | QO.289.02 | QUINELATO |  | 13-623-17
RUGINA DOYEN ESQUERDA | 1 | QO.289.01 | QUINELATO |  | 13-625-17
RUGINA FARABEUF CURVA | 1 | QO.293.15 | QUINELATO |  | 13-599-15
RUGINA FARABEUF RETA | 1 | QO.292.16 | QUINELATO |  | 13-598-15

## CIRURGIA GINECOLOGICA
Descrição Item | Quantidade por cx | Referência | Forncedor Referencia | DESCRIÇÃO | REFERENCIA | ANVISA | PREÇO UNITARIO
ADSON COM DENTE 120MM | 1 | QC.368.12 | QUINELATO |  | 06-270-12
ADSON SEM DENTE 120MM | 1 | QC.168.12 | QUINELATO |  | 06-132-12
AFAST FARABEUF 13X150MM | 2 | QG.665.15 | QUINELATO |  | 09-575-00
CESTO INOX | 2
ESPECULO VAGINAL PEQUENO | 1 | QS.630.28 | QUINELATO |  | 20-110-01
ESPECULO VAGINAL MEDIO | 1 | QS.630.35 | QUINELATO |  | 20-110-02
HISTEROMETRO SIMS | 1 | EO012R | AESCULAP |  | 20-501-32
PINCA MOSQUITO CURVA 120MM | 4 | QF.311.12 | QUINELATO |  | 07-191-12
PINCA ALLIS 150MM | 4 | QL.134.15 | QUINELATO |  | 18-104-15
PINCA ALLIS 200MM | 2 | QL.134.20 | QUINELATO |  | 18-104-19
PINCA ANATOMICA 160MM | 1 | QC.100.16 | QUINELATO |  | 06-100-16
PINCA ANATOMICA 180MM | 1 | QC.100.18 | QUINELATO |  | 06-100-18
PINCA BACKHAUS CORTANTE | 6 | 957 | FACTORY |  | 07-681-13
PINCA CHERON 240MM | 1 | QF.290.25 | QUINELATO |  | 08-184-25
PINCA COLLIN CORACAO 160MM | 2 | QF.270.19 | QUINELATO |  | 07-152-16
PINCA DENTE DE RATO 160MM | 1 | QC.301.16 | QUINELATO |  | 06-250-16
PINCA DENTE DE RATO 180MM | 1 | QC.301.18 | QUINELATO |  | 06-250-18
PINCA FAURE CURVA 200MM | 2 | QF.662.22 | QUINELATO |  | 07-573-20
PINCA FOERSTER CURVA ESTRIADA 250MM | 2 | QF.353.25 | QUINELATO |  | 08-225-25
PINCA FOERSTER RETA ESTRIADA 250MM | 1 | QF.352.26 | QUINELATO |  | 08-222-25
PINCA KELLY CURVA 160MM | 4 | QF.331.16 | QUINELATO |  | 07-235-16
PINCA KELLY RETA 160MM | 4 | QF.330.16 | QUINELATO |  | 07-234-16
PINCA KOCHER CURVA 180MM | 2 | QF.415.18 | QUINELATO |  | 07-321-18
PINCA KOCHER RETA 160MM | 4 | QF.414.16 | QUINELATO |  | 07-320-16
PINÇA MIXTER 230MM | 2 | QZ.205.23 | QUINELATO |  | 07-439-23
PINCA MOSQUITO RETA 120MM | 4 | QF.310.12 | QUINELATO |  | 07-190-12
PINCA MUSEUX RETA 240MM | 1 | QS.702.24 | QUINELATO |  | 20-576-08
PINCA POZZI 250MM | 1 | QS.618.25 | QUINELATO |  | 20-542-25
PORTA AGULHA MAYO HEGAR 170MM | 1 | QW.400.17 | QUINELATO |  | 11-314-18
PORTA AGULHA MAYO HEGAR 200MM | 2 | QW.400.20 | QUINELATO |  | 11-314-20
TESOURA MAYO CURVA 170MM | 1 | QT.181.17 | QUINELATO |  | 05-171-17
TESOURA MAYO RETA 170MM | 1 | QT.180.17 | QUINELATO |  | 05-170-17
TESOURA METZEMBAUM CURVA 140MM | 1 | QT.285.14 | QUINELATO |  | 05-211-14
TESOURA METZEMBAUM CURVA 180MM | 2 | QT.285.18 | QUINELATO |  | 05-231-18
TESOURA METZEMBAUM CURVA 230MM | 1 | QT.285.23 | QUINELATO |  | 05-231-23
VALVULA DOYEN 45X90MM | 1 | QS.250.02 | QUINELATO |  | 20-251-02
VALVULA DOYEN 45X60MM | 1 | QS.250.01 | QUINELATO |  | 20-251-01
VALVULA DOYEN VAGINAL 25X55MM | 2 | QS.342.25 | QUINELATO |  | 20-250-01 |  |  | 55X35

## URGENCIA GERAL
Descrição Item | Quantidade por cx | Referência | Forncedor Referencia | DESCRIÇÃO | REFERENCIA | ANVISA | PREÇO UNITARIO
AFAST BALFOUR 250MM | 1 | QG.825.02 | QUINELATO |  | 09-828-00
AFAST FARABEUF 13X150MM | 2 | QG.665.15 | QUINELATO |  | 09-575-00
ASPIRADOR YANKAUER | 1 | QH.807.00 | QUINELATO |  | 03-240-27
CESTO INOX | 1
CLAMP INTESTINAL KOCHER CURVA 270MM | 2 | QL.561.25 | QUINELATO |  | 18-251-28
ESPATULA MALEAVEL 30X 300MM | 1 | QG.420.30 | QUINELATO |  | 09-956-30
ESPATULA REVERDIN | 1 | QG.952.29 | QUINELATO |  | 09-974-29
PINCA ADSON COM DENTE 120MM | 2 | QC.368.12 | QUINELATO |  | 06-270-12
PINCA ADSON SEM DENTE 120MM | 1 | QC.168.12 | QUINELATO |  | 06-132-12
PINCA ALLIS 150MM | 4 | QL.134.15 | QUINELATO |  | 18-104-15
PINCA ALLIS 200MM | 4 | QL.134.15 | QUINELATO |  | 18-104-25
PINCA ANATOMICA 200MM | 1 | QC.100.20 | QUINELATO |  | 06-100-20
PINCA ANATOMICA 300MM | 1 | QC.100.30 | QUINELATO |  | 06-100-30
PINCA ANATOMICA 250MM | 2 | QC.100.25 | QUINELATO |  | 06-100-25
PINCA BABCOCK 200MM | 2 | QL.192.20 | QUINELATO |  | 18-190-20
PINCA BABCOCK 150MM | 2 | QL.192.16 | QUINELATO |  | 18-190-16
PINÇA BABY MIXTER 190MM | 2 | QF.377.19 | QUINELATO |  | 07-331-18
PINCA BACKHAUS BOLA 130MM | 4 | 971 | FACTORY |  | 13-924-13
PINCA BACKHAUS CORTANTE 130MM | 4 | 957 | FACTORY |  | 07-681-13
PINCA CHERON 250MM | 1 | QF.290.25 | QUINELATO |  | 08-184-25
PINÇA CHERON 250MM | 1 | QF.290.25 | QUINELATO |  | 08-184-25
PINCA CRAFOORD CURVA 240MM | 2 | QF.439.24 | QUINELATO |  | 07-349-24
PINCA DEBAKEY 200MM | 2 | QZ.100.20 | QUINELATO |  | 06-652-20
PINCA DEBAKEY 240MM | 2 | QZ.100.24 | QUINELATO |  | 06-652-24
PINCA DEBAKEY 300MM | 1 | QZ.100.30 | QUINELATO |  | 06-652-30
PINCA DEBAKEY AORTA 60° 320MM | 1 | QZ.321.32 | QUINELATO |  | NÃO COTAMOS
PINCA DEBAKEY SATINSKY 35X240MM | 1 | QZ.327.35 | QUINELATO |  | 14-491-24
PINCA DEBAKEY SATINSKY 45X240MM | 1 | QZ.327.45 | QUINELATO |  | 14-491-25
PINCA DENTE DE RATO 300MM | 1 | QC.301.30 | QUINELATO |  | 06-250-30
PINCA DENTE DE RATO 200MM | 2 | QC.301.20 | QUINELATO |  | 06-250-20
PINCA DENTE DE RATO 250MM | 1 | QC.301.25 | QUINELATO |  | 06-250-25
PINÇA FAURE 220MM | 4 | QF.662.22 | QUINELATO |  | 07-571-20
PINCA FOERSTER CURVA 240MM | 1 | QF.353.25 | QUINELATO |  | 08-225-25
PINCA FOERSTER RETA 240MM | 1 | QF.352.25 | QUINELATO |  | 08-222-25
PINÇA GEMINI 280MM | 2 | BJ106R | AESCULAP |  | 07-407-28
PINCA KELLY CURVA 160MM | 8 | QF.331.16 | QUINELATO |  | 07-235-16
PINCA KELLY RETA 160MM | 4 | QF.330.16 | QUINELATO |  | 07-234-16
PINCA KOCHER CURVA 200MM | 4 | QF.415.20 | QUINELATO |  | 07-321-20
PINCA KOCHER RETA 200MM | 4 | QF.414.20 | QUINELATO |  | 07-320-20
PINCA MIXTER 200MM | 2 | QF.480.20 | QUINELATO |  | 07-431-19
PINCA MIXTER 230MM | 4 | QZ.205.23 | QUINELATO |  | 07-439-23
PINCA MOSQUITO CURVA 120MM | 8 | QF.311.12 | QUINELATO |  | 07-191-12
PINCA MOSQUITO RETA 120MM | 4 | QF.310.12 | QUINELATO |  | 07-190-12
PINCA SCHNIDT 180MM | 2 | QF.361.18 | QUINELATO |  | 07-481-01
PORTA AGULHA CRILLE WOOD 150MM | 1 | QW.700.15 | QUINELATO |  | 11-604-15
PORTA AGULHA MAYO HEGAR 140MM | 2 | QW.400.15 | QUINELATO |  | 11-314-14
PORTA AGULHA MAYO HEGAR 170MM | 1 | QW.400.17 | QUINELATO |  | 11-314-18
PORTA AGULHA MAYO HEGAR 200MM | 2 | QW.400.20 | QUINELATO |  | 11-314-20
PORTA AGULHA MAYO HEGAR 250MM | 1 | QW.400.25 | QUINELATO |  | 11-314-26
TESOURA MAYO CURVA 170MM | 1 | QT.181.17 | QUINELATO |  | 05-171-17
TESOURA MAYO RETA 170MM | 2 | QT.180.17 | QUINELATO |  | 05-170-17
TESOURA METZEMBAUM CURVA 180MM | 2 | QT.285.18 | QUINELATO |  | 05-231-18
TESOURA METZEMBAUM CURVA 200MM | 1 | QT.285.20 | QUINELATO |  | 05-231-20
TESOURA METZEMBAUM CURVA 230MM | 1 | QT.285.23 | QUINELATO |  | 05-231-23
VALVULA DOYEN 60X120MM | 2 | QS.251.03 | QUINELATO |  | 20-252-03
VALVULA DOYEN 60X90MM | 1 | QS.251.02 | QUINELATO |  | 20-252-02

## TIMPANOMASTOIDE
Descrição Item | Quantidade por cx | Referência | Forncedor Referencia | DESCRIÇÃO | REFERENCIA | ANVISA | PREÇO UNITARIO
AFASTADOR FARABEUF 120MM | 2 | QG.665.12 | QUINELATO |  | 09-573-00
AFASTADOR SENN MULLER ROMBO 160MM | 2 | QG.167.16 | QUINELATO |  | 09-187-16
AFASTADOR WEITLANER PONTIAGUDO 3X4 DENTES 130MM | 1 | QZ.040.14 | QUINELATO |  | 09-662-13
AFASTADOR WEITLANER ROMBO 2X3 DENTES 100MM | 1 | QZ.041.14 | QUINELATO |  | 09-661-10
AMASSADOR DE FASCIA | 1 | 460 | FACTORY |  | NÃO COTAMOS
ASPIRADOR DE FRAZIER 2,0MM | 1 | 2045 | FACTORY |  | 03-180-06
ASPIRADOR DE FRAZIER 3.0MM | 1 | 2049 | FACTORY |  | 03-180-09
ASPIRADOR DE OUVIDO 0,7MM | 2 | 204307 | STORZ |  | 22-308-06
ASPIRADOR DE OUVIDO 1,0MM | 2 | 204310 | STORZ |  | 22-308-10
ASPIRADOR DE OUVIDO 1,3MM | 1 | 204313 | STORZ |  | 22-308-12
ASPIRADOR DE OUVIDO 1,5MM | 1 | 204315 | STORZ |  | 22-308-15
ASPIRADOR DE OUVIDO 2,0MM | 1 | 204320 | STORZ |  | 22-308-20
CABO DE BISTURI N 7 LONGO 210MM | 1 | 110.07 | STORZ |  | 04-180-41
CESTO P ALTO | 1 | 662590 | MNH
CONECTOR DE ASPIRADOR PARA OUVIDO | 1 | 204200 | STORZ |  | NÃO COTAMOS
DESCOLADOR DE FREER 200MM | 1 | QX.546.18 | QUINELATO |  | 23-556-18
DESCOLADOR DE JOSEPH | 1 | QX.585.05 | QUINELATO |  | 23-585-16
DESCOLADOR KEY 6X180MM | 1 | FK410R | AESCULAP |  | HB3614-06
ESPECULO AURICULAR HARTMANN 3MM | 1 | 122003 | STORZ |  | 22-411-01
ESPECULO AURICULAR HARTMANN 4MM | 1 | 122004 | STORZ |  | 22-411-02
ESPECULO AURICULAR HARTMANN 5MM | 1 | 122005 | STORZ |  | 22-409-02
ESPECULO AURICULAR HARTMANN 6MM | 1 | 122006 | STORZ |  | 22-409-03
ESPECULO AURICULAR HARTMANN 7.5MM | 1 | 122007 | STORZ |  | 22-409-04
ESPECULO NASAL 25MM | 1 | QX.238.02 | QUINELATO |  | 23-109-02
PINCA ADSON COM DENTE 120MM | 2 | QC.368.12 | QUINELATO |  | 06-270-12
PINCA ADSON SEM DENTE 120MM | 1 | QC.168.12 | QUINELATO |  | 06-132-12
PINCA ALLIS RETA 160MM | 4 | QL.134.15 | QUINELATO |  | 18-104-15
PINCA BACKHAUS BOLA 130MM | 2 | 971 | FACTORY |  | 13-924-13
PINCA BACKHAUS CORTANTE 130MM | 2 | 957 | FACTORY |  | 07-681-13
PINCA BROWN | 1 | QC.400.120 | QUINELATO |  | 06-280-12
PINCA CABECA DE MARTELO PARA BAIXO 80MM | 1 | 222900 | STORZ |  | NÃO COTAMOS
PINCA CABECA DE MARTELO PARA CIMA 80MM | 1 | 222800 | STORZ |  | NÃO COTAMOS
PINCA HARTMAN JACARE ( DELICADO) 80MM | 1 | 221100 | STORZ |  | HB6406
PINCA HARTMANN JACARE GROSSEIRO 80MM | 1 | 221105 | STORZ |  | HB6401-08
PINCA KELLY CURVA 140MM | 2 | QF.331.14 | QUINELATO |  | 07-231-14
PINCA KELLY RETA 140MM | 2 | QF.330.14 | QUINELATO |  | 07-230-14
PINCA MOSQUITO CURVA 120MM | 2 | QF.311.12 | QUINELATO |  | 07-191-12
PINCA MOSQUITO MICRO CURVA 100MM | 2 | BH105R | AESCULAP |  | 07-211-10
PINCA MOSQUITO MICRO RETO 100MM | 2 | BH104R | AESCULAP |  | 07-210-10
PINCA MOSQUITO RETO 120MM | 2 | QF.310.12 | QUINELATO |  | 07-190-12
PINCA PEAN 160MM | 1 | QF.176.16 | QUINELATO |  | 07-170-16
PINCA WULLSTEIN DE BIOPSIA/ GROSSEIRA 1X12.5MM | 1 | 221450 | AESCULAP |  | NÃO COTAMOS
PINCA WULLSTEIN OUVIDO DELICADA 0.9X 80MM | 1 | 221409 | AESCULAP |  | NÃO COTAMOS
PORTA AGULHA MAYO 140MM | 2 | QW.400.14 | QUINELATO |  | 11-314-14
RUGINA FARABEUF CURVA 110MM | 1 | QO.293.15 | QUINELATO |  | 13-599-15
TESOURA BELUCCI 8X80MM | 2 | 222600 | AESCULAP |  | 22-104-01
TESOURA DE IRIS CURVA 110MM | 1 | BC061R | AESCULAP |  | 05-591-11
TESOURA DE MAYO RETA 140MM | 1 | QT.180.14 | QUINELATO |  | 05-170-14
TESOURA IRIS RETA 110MM | 1 | BC060R | AESCULAP |  | 05-590-11
TESOURA METEZEMBAUM CURVA 140MM | 2 | BC605R | AESCULAP |  | 05-211-14

## TIREOIDE
Descrição Item | Quantidade por cx | Referência | Forncedor Referencia | DESCRIÇÃO | REFERENCIA | ANVISA | PREÇO UNITARIO
AFASTADOR CUSHING 10X13X205MM | 2 | BT184R | AESCULAP |  | 09-190-14
AFASTADOR FARABEUF 10X 120MM | 2 | QG.665.12 | QUINELATO |  | 09-573-00
AFASTADOR LANGENBECK COM LAMINA 30MM | 2 | QG.291.01 | QUINELATO |  | 09-283-01
AFASTADOR RICHARDSON 28X20MM | 2 | QG.391.01 | QUINELATO |  | 09-341-01
AFASTADOR RICHARDSON 52X22MM | 2 | QG.391.04 | QUINELATO |  | 09-345-24
AFASTADOR SENN MULLER ROMBO | 2 | QG.167.16 | QUINELATO |  | 09-187-16
CESTO ALTO | 1 |  | AESCULAP
DESCOLADOR FREER | 1 | OL163R | AESCULAP |  | 23-556-18
GANCHO GILLES | 2 | QH.207.01 | QUINELATO |  | 17-166-01
GANCHO GUTHRIE | 2 | QG.072.01 | QUINELATO |  | 09-118-01
PINCA ADSON COM DENTE 120MM | 2 | QC.368.12 | QUINELATO |  | 06-270-12
PINCA ADSON SEM DENTE 120MM | 2 | QC.168.12 | QUINELATO |  | 06-132-12
PINCA ALLIS RETA 150MM | 6 | QL.134.15 | QUINELATO |  | 18-104-15
PINCA ANATOMICA 140MM | 1 | QC.100.14 | QUINELATO |  | 06-100-14
PINCA ANATOMICA 160MM | 1 | QC.100.16 | QUINELATO |  | 06-100-16
PINCA BABCOCK 150MM | 4 | QL.192.16 | QUINELATO |  | 18-190-16
PINCA BABY MIXTER 180MM | 8 | QF.377.19 | QUINELATO |  | 07-331-18
PINCA BACKHAUS CORTANTE 130MM | 6 | 957 | FACTORY |  | 07-681-13
PINCA CHERON 250MM | 1 | QF.290.25 | QUINELATO |  | 08-184-25
PINCA DEBAKEY 1.5X180MM | 2 | QZ.110.18 | QUINELATO |  | 06-650-16
PINCA DEBAKEY 1.5X200MM | 2 | QZ.110.20 | QUINELATO |  | 06-650-20
PINCA DEBAKEY 2X200MM | 2 | QZ.094.20 | QUINELATO |  | 06-652-20
PINCA DENTE DE RATO 160MM | 2 | QC.301.16 | QUINELATO |  | 06-250-16
PINCA GEMINI 140MM | 4 | BJ100R | AESCULAP |  | 07-407-13
PINCA GEMINI 180MM | 3 | BJ102R | AESCULAP |  | 07-407-18
PINCA KELLY CURVA 140MM | 5 | QF.331.14 | QUINELATO |  | 07-231-14
PINCA KELLY CURVA 160MM | 5 | QF.331.16 | QUINELATO |  | 07-235-16
PINCA KOCHER RETA 160MM | 3 | QF.414.16 | QUINELATO |  | 07-320-16
PINCA MOSQUITO CURVA 120MM | 5 | QF.311.12 | QUINELATO |  | 07-191-12
PINCA MOSQUITO CURVA MICRO 120MM | 15 | QF.321.12 | QUINELATO |  | 07-191-12
PINCA MOSQUITO RETA MICRO 120MM | 6 | QF.320.12 | QUINELATO |  | 07-190-12
PINCA NELSON 230CM | 1 | BD802R | AESCULAP |  | 06-448-23
PINCA SCHNIDT 180MM | 2 | QF.361.18 | QUINELATO |  | 07-481-01
PORTA AGULHA CRILLE WOOD 180MM | 2 | 20-638-20-07 | KLS |  | 11-604-18
PORTA AGULHA RYDER 170MM | 1 | QW.724.18 | QUINELATO |  | 11-562-18
TESOURA DIETHRICH 45 190MM | 1 | QZ.835.45 | QUINELATO |  | 05-390-45
TESOURA IRIS CURVA 110MM | 1 | QT.822.11 | QUINELATO |  | 05-591-11
TESOURA IRIS RETA 110MM | 1 | QT.822.11 | QUINELATO |  | 05-590-11
TESOURA JAMISON 150MM | 1 | BC177R | AESCULAP |  | HB1924-06
TESOURA KILNER 150MM | 1 | QT.563.15 | QUINELATO |  | 05-311-15
TESOURA MAYO CURVA 160MM | 1 | QT.181.17 | QUINELATO |  | 05-171-17
TESOURA MAYO RETA 140MM | 1 | QT.180.14 | QUINELATO |  | 05-170-14
TESOURA METZEMBAUM CURVA 140MM | 1 | QT.285.15 | QUINELATO |  | 05-211-14
TESOURA METZEMBAUM CURVA 180MM | 1 | QT.285.18 | QUINELATO |  | 05-231-18

## AFASTADORES ILUMINADOS
Descrição Item | Quantidade por cx | Referência | Forncedor Referencia | DESCRIÇÃO | REFERENCIA | ANVISA | PREÇO UNITARIO
afastador iluminado vesicula | 20 | 2757** | FACTORY
afastador iluminado, aufrish | 10 | 1875-1 | FACTORY
afastador iluminado doyen | 8 | 2956* | FACTORY
afastador fumaça P | 2 | 2757* | FACTORY

## OTICAS
Descrição Item | Quantidade por cx | Referência | Forncedor Referencia | DESCRIÇÃO | REFERENCIA | ANVISA | PREÇO UNITARIO
CESTO OTICA | 18 | 662845 | MNH
OCL 30X5mm | 2 | 26046BA | STORZ
OCL 30X10MM | 2 | 26003BA | STORZ
OCL 0X10MM | 1 | 26003AA | STORZ
OOT 30x4mm | 2 | 7230BA | STORZ
OOT Ox4mm | 2 | 7230AA | STORZ
OTICA 30 X 2.7MM | 2 | 26120BA | STORZ
Ótica 45°x4mm 18cm | 2 | 7230FA | STORZ
Ótica 70°x4mm 18cm | 2 | 7230CA | STORZ
OUR 30° 4MM | 2 | 27005BA | STORZ

## AMB. PINHEIROS
Descrição Item | Quantidade por cx | Referência | Forncedor Referencia | DESCRIÇÃO | REFERENCIA | ANVISA | PREÇO UNITARIO
abaixador de língua | 10 |  |  |  | 24-395-19
ADSON SEM DENTE | 10 | QC.168.12 | QUINELATO |  | 06-132-12
ADSON SEM DENTE | 10 | QC.168.12 | QUINELATO |  | 06-132-12
AFASTADOR DE GESSO "BICO DE PATO" | 10 | NÃO FABRIC | QUINELATO |  | AI1996 | HARTE | 690
AFASTADOR FARABEUF 8X120MM | 10 | QG.665.12 | QUINELATO |  | 09-573-00
Aspirador Atraumático 3 | 4 |  |  |  | 03-340-09
Aspirador Atraumático 3,5 | 4 |  |  |  | 03-340-12
ASPIRADOR DE OUVIDO CURVO N°3 | 4 | QN.765.30 | QUINELATO |  | 03-180-11
ASPIRADOR DE OUVIDO N°1 | 4 | 2059 | FACTORY |  | NÃO COTAMOS
ASPIRADOR DE OUVIDO N°1,5 | 4 | 2061 | FACTORY |  | NÃO COTAMOS
ASPIRADOR DE OUVIDO N°1,8 | 4 | 2062 | FACTORY |  | NÃO COTAMOS
ASPIRADOR DE OUVIDO N°2 | 4 | 2063 | FACTORY |  | NÃO COTAMOS
ASPIRADOR DE OUVIDO N°2,5 | 4 | 2064 | FACTORY |  | NÃO COTAMOS
ASPIRADOR DE OUVIDO N°3 | 4 | 2065 | FACTORY |  | NÃO COTAMOS
ASPIRADOR FROZIER COM GUIA | 4 | QN.763.19 | QUINELATO |  | 06.0240.09
BERNARDINHO | 2 | QO.826.12 | QUINELATO |  | 13-992-37
BRUENINGS | 10 | QX.385.19 | QUINELATO |  | 24-395-19
CAIXA PEQUENA CIRURGIA | 10 | 662490 | QUINELATO
CARPULE | 14 | QD.027.02 | QUINELATO |  | AI1273 | HARTE | 125
CÚPULA | 12 | 231014 | QUINELATO |  | UPL-101
CURESTAS SEM FENESTRA | 20 | NÃO FABRIC | QUINELATO
CURETA BILATERAL COM FENESTRA | 10 | NÃO FABRIC | QUINELATO
CURETA BILATERAL SEM FENESTRA | 10 | NÃO FABRIC | QUINELATO
CURETAS COM FENESTRA | 10 | QO.294.03 | QUINELATO
ESPÉCULO NASAL GRANDE | 10 | 495 | FACTORY
ESPÉCULO NASAL LONGO | 10 | 494 | FACTORY
ESPÉCULO NASAL MÉDIO | 10 | 490 | FACTORY
ESPÉCULO NASAL PEQUENO | 10 | 492 | FACTORY
ESPÉCULO OTOLÓGICO TAM. 2 | 10 | 2556 | FACTORY
ESPÉCULO OTOLÓGICO TAM. 3 | 10 | 2556 | FACTORY
ESPÉCULO OTOLÓGICO TAM. 4 | 10 | 2556 | FACTORY
ESPÉCULO OTOLÓGICO TAM. 9 | 10 | 2556 | FACTORY
ESPÉCULO PP | 5 | NÃO FABRIC | QUINELATO
ESTILETE DE ALGODÃO GRANDE | 10 | QS.640.28 | QUINELATO |  | 10-230-16
ESTILETE DE ALGODÃO MÉDIO | 10 | QS.640.16 | QUINELATO |  | 10-230-14
ESTILETE DE ALGODÃO PEQUENO | 10 | QS.640.16 | QUINELATO |  | 10-230-12
Extrator de Grampos | 5 |  |  |  | NÃO COTAMOS
GANCHO DE GILLES DELICADO | 2 | QH.207.01 | QUINELATO |  | 17-166-01
Gancho Gilles delicado | 2 |  |  |  | 17-166-01
JACARÉ HASTE CURTA | 10 | NÃO FABRIC | QUINELATO
JACARÉ HASTE LONGA | 10 | NÃO FABRIC | QUINELATO
KELLY CURVO | 15 | QF.331.16 | QUINELATO |  | 07-235-16
KELLY RETA | 15 | QF.330.16 | QUINELATO |  | 07-234-16
Kit de curativo | 30
KOCKER RETO | 12 | QF.414.14 | QUINELATO |  | 07-320-14
MARTELO | 10 | QO.471.25 | QUINELATO |  | 13-414-02
MOSQUITO CURVO | 12 | QF.311.12 | QUINELATO |  | 07-191-12
MOSQUITO CURVO | 12 | QF.311.12 | QUINELATO |  | 07-191-12
MOSQUITO RETO | 12 | QF.310.12 | QUINELATO |  | 07-190-12
PINCA ADSON BROWN 120MM | 10 | QC.400.12 | QUINELATO |  | 06-280-12
PINÇA ADSON COM DENTE | 10 | QC.368.12 | QUINELATO |  | 06-270-12
PINÇA ADSON COM DENTE | 10 | QC.368.12 | QUINELATO |  | 06-270-12
PINÇA ADSON COM DENTE | 10 | QC.368.12 | QUINELATO |  | 06-270-12
PINÇA ADSON COM DENTE | 10 | QC.368.12 | QUINELATO |  | 06-270-12
PINÇA ADSON COM DENTE | 10 | QC.368.12 | QUINELATO |  | 06-270-12
PINCA ADSON COM DENTE 120MM | 10 | QC.368.12 | QUINELATO |  | 06-270-12
PINÇA ADSON SEM DENTE | 60 | QC.168.12 | QUINELATO |  | 07-132-12
PINÇA ADSON SEM DENTE | 10 | QC.168.12 | QUINELATO |  | 07-132-12
PINÇA ADSON SEM DENTE | 10 | QC.168.12 | QUINELATO |  | 07-132-12
PINÇA ADSON SEM DENTE | 10 | QC.168.12 | QUINELATO |  | 06-132-12
PINCA ADSON SEM DENTE 120MM | 70 | QC.168.12 | QUINELATO |  | 07-132-12
PINCA ALLIS RETA 160MM | 10 | QL.134.15 | QUINELATO |  | 18-104-15
PINÇA ANATOMICA | 12 | QC.100.14 | QUINELATO |  | 06-100-14
PINÇA ANATOMICA | 10 | QC.100.14 | QUINELATO |  | 06-100-14
PINÇA ANATOMICA | 10 | QC.100.14 | QUINELATO |  | 06-100-14
PINÇA ANATOMICA | 10 | QC.100.14 | QUINELATO |  | 06-100-14
PINCA ANATOMICA 180MM | 10 | QC.100.18 | QUINELATO |  | 06-100-18
PINCA BACKHAUS CORTANTE 130MM | 10 | 957 | FACTORY |  | 07-681-13
PINÇA BAIONETA | 10 | QX.391.14 | QUINELATO |  | 22-607-14
PINÇA BIÓPSIA GINECOLOGICA | 5 | QS.852.03 | QUINELATO |  | NÃO COTAMOS |  |  | PROFESSOR MEDIDA
PINÇA BIÓPSIA OUVIDO | 10 | NÃO FABRIC | QUINELATO |  | NÃO COTAMOS
PINCA CHERON | 5 | QF.290.25 | QUINELATO |  | 08-184-25
PINÇA DENTE DE RATO | 10 | QC.301.14 | QUINELATO |  | 06-250-14
PINÇA DENTE DE RATO | 10 | QC.301.14 | QUINELATO |  | 06-250-14
PINCA DENTE DE RATO 140MM | 12 | QC.301.14 | QUINELATO |  | 06-250-14
PINCA KELLY CURVA 160MM | 15 | QF.331.16 | QUINELATO |  | 07-235-16
PINÇA KELLY CURVO | 10 | QF.331.14 | QUINELATO |  | 07-231-14
PINÇA KELLY RETA | 15 | QF.330.16 | QUINELATO |  | 07-230-14
PINCA KOCHER RETA 140MM | 12 | QF.414.14 | QUINELATO |  | 07-320-14
PINÇA KOCKER RETO | 10 | QL.560.25 | QUINELATO |  | 07-320-26
PINCA MOSQUITO CURVA 120MM | 10 | QF.311.12 | QUINELATO |  | 07-191-12
PINCA MOSQUITO RETA 120MM | 10 | QF.310.12 | QUINELATO |  | 07-190-12
PINÇA MOSQUITO RETO | 12 | QF.310.12 | QUINELATO |  | 07-190-12
PINÇA PEAN | 10 | QF.176.16 | QUINELATO |  | 07-170-16
PINÇA PEAN | 10 | QF.176.16 | QUINELATO |  | 07-170-16
PINCA PEAN 160MM | 12 | QF.176.16 | QUINELATO |  | 07-170-16
PINÇA PEAN CURVA | 10 | QF.176.16 | QUINELATO |  | 07-170-16
PINCA ROCHESTER PEAN RETA 190MM | 10 | QF.410.20 | QUINELATO |  | 07-310-20
PORTA AGULHA CRILLE WOOD 160MM | 10 | QW.700.15 | QUINELATO |  | 11-604-15
PORTA AGULHA HEGAR | 10 | QW.400.14 | QUINELATO |  | 11-314-14
PORTA AGULHA HEGAR | 10 | QW.400.14 | QUINELATO |  | 11-314-14
PORTA AGULHA MAYO | 10 | QW.400.14 | QUINELATO |  | 11-314-14
POZZY | 5 | QS.618.25 | QUINELATO |  | 20-542-25
SONDA ITARD COM GUIA | 10 | NÃO FABRIC | QUINELATO |  | NÃO COTAMOS
SONDA ITARD | 10 | NÃO FABRIC | QUINELATO |  | NÃO COTAMOS
TERSOURA IRIS | 10 | QT.822.11 | QUINELATO |  | 05-59011
TESOURA DE GESSO ADULTO | 10 | QT.171.20 | QUINELATO |  | 05-832-20
TESOURA DE GESSO ADULTO | 18 | QT.171.20 | QUINELATO |  | 05-832-20
TESOURA DE GESSO INFANTIL | 6 | NÃO FABRIC | QUINELATO |  | 05-830-14
TESOURA ESPENSER | 50 | QT.824.11 | QUINELATO |  | 05-762-11
TESOURA ESPENSER | 10 | QT.824.11 | QUINELATO |  | 05-762-11
TESOURA GINECOLOGICA | 5 | QW.851.23 | QUINELATO |  | 05-915-23
TESOURA IRIS | 16 | QW.919.11 | QUINELATO |  | 05-591-11
TESOURA IRIS CURVA | 30 | QT.823.11 | QUINELATO |  | 05-591-11
TESOURA IRIS CURVA | 10 | QT.823.11 | QUINELATO |  | 05-591-11
TESOURA IRIS CURVA | 10 | QT.823.11 | QUINELATO |  | 05-591-11
TESOURA IRIS CURVA | 10 | QT.823.11 | QUINELATO |  | 05-591-11
TESOURA IRIS CURVA | 10 | QT.823.11 | QUINELATO |  | 05-591-11
TESOURA IRIS CURVA 120MM | 10 | QT.822.11 | QUINELATO |  | 05-591-11
TESOURA IRIS RETA 120MM | 10 | QT.822.11 | QUINELATO |  | 05-590-11
TESOURA MAYO CURVA | 10 | QT.181.14 | QUINELATO |  | 05-171-14
TESOURA MAYO CURVA | 20 | QT.181.14 | QUINELATO |  | 05-171-14
TESOURA MAYO CURVA 140MM | 10 | QT.181.14 | QUINELATO |  | 05-171-14
TESOURA MAYO RETA 160MM | 10 | QT.180.16 | QUINELATO |  | 05-170-17
TESOURA METZEMBAUM CURVA 140MM | 10 | QT.280.14 | QUINELATO |  | 05-215-14
TESOURA METZEMBAUM CURVA 180MM | 10 | QT.181.22 | QUINELATO |  | 05-231-18
TESOURA SPENSER | 30 | QT.824.11 | QUINELATO |  | 05-762-11

## CONTAINER AESCULAP
Descrição Item | Quantidade | Referência CESTO | DESCRIÇÃO | REFERENCIA | ANVISA | PREÇO UNITARIO
AMIGDALA | 5 | JF212R |  | Y180.05F
ASPIRADOR HEMORROIDA | 1
BUCO ESPECIAL | 1 | JF212R |  | Y180.05F
CANULAS DE LIPOASPIRAÇÃO | 10 | JF211R |  | Y180.03F
CLAMP VASCULAR | 1 | JF112R |  | Y380.05F
CISTOSCOPIA | 2 | JF212R |  | Y180.05F
COMPL.GINECOLOGICO | 1 | JF212R |  | Y180.05F
CURETAGEM | 2 | JF212R |  | Y180.05F
FISTULA ARTERIAL | 1 | JF113R |  | Y380.07F
VARIZES | 2 | JF212R |  | Y180.05F
GERAL MÉDIA | 6 | JF212R |  | Y180.05F
GERAL PEQUENA | 15 | JF112R |  | Y380.05F
HEMORROIDA | 1 | JF212R |  | Y180.05F
RESSECÇÃO ENDOSCÓPICA | 1 | JF212R |  | Y180.05F
HISTEROSCOPIA | 2 | JF212R |  | Y180.05F
HISTEROSCOPIA DIAG.2.7MM | 1 | JF212R |  | Y180.05F
MICRO URO | 1 | JF112R |  | Y380.05F
KIT MERINGO | 3
PLASTICA | 32 | JF213R |  | Y180.07F
RINOSSEPTO | 5 | JF113R |  | Y380.07F
LAPAROSCOPIA ESPECIAL | 2 | JF214R |  | Y180.10F
VASECTOMIA | 2 | JF112R |  | Y380.05F
VELAS HEGAR | 2 | JF112R |  | Y380.05F
VELAS GROSSAS | 1 | JF112R |  | Y380.05F
REDUÇÃO FRATURA NASAL | 1 | JF112R |  | Y380.05F
MICRO LARINGE | 1 | JF214R |  | Y180.10F
HISTERECTOMIA | 1 | JF214R |  | Y180.10F
SEPTO ENDONASAL | 10 | JF212R |  | Y180.05F
SEPTO FACTORY | 1 | JF212R |  | Y180.05F
MASTECTOMIA | 1 | JF214R |  | Y180.10F
COMPL. UROLOGICO | 1 | JF212R |  | Y180.05F
CIRURGIA GINECOLÓGICA (PERINEO) | 1 | JF213R |  | Y180.07F
URGÊNCIA GERAL | 2 | JF214R |  | Y180.10F
TIMPANOMASTOIDE | 1 | JF113R |  | Y380.07F
COMPL. VASCULAR | 1 | JF213R |  | Y180.07F
TIREOIDECTOMIA | 1 | JF213R |  | Y180.07F
PINÇAS HISTEROSCOPIA | 2 | JF212R |  | Y180.05F

## CESTOS MNH
Descrição Item | Quantidade | Referência | DESCRIÇÃO | REFERENCIA | ANVISA | PREÇO UNITARIO
AMIGDALA | 5 | 662250 | 485 X 255 X 50 | Y180.05
ASPIRADOR HEMORROIDA | 1 | 662845 | 265 X 170 X 45 | Y180.05
BUCO ESPECIAL | 1 | 662250 | 485 X 255 X 50 | Y180.05
CANULAS DE LIPOASPIRAÇÃO | 10 | ESTOJO INOX PERFURADO 50X10X5CM (662.250) | 485 X 255 X 50 | Y180.05
CLAMP VASCULAR | 1 | 662550 | 245 | Y380.05
CISTOSCOPIA | 2 | 662250 | 485 X 255 X 50 | Y180.05
COMPL.GINECOLOGICO | 1 | 662250 | 485 X 255 X 50 | Y180.05
CURETAGEM | 2 | 662250 | 485 X 255 X 50 | Y180.05
FISTULA ARTERIAL | 1 | 662590 | 245 X 255 X 100 | Y380.10
VARIZES | 2 | 662250 | 485 X 255 X 50 | Y180.05
GERAL MÉDIA | 6 | 662250 | 485 X 255 X 50 | Y180.05
GERAL PEQUENA | 15 | 662550 | 245 X 255 X 50 | Y380.05
HEMORROIDA | 1 | 662250 | 485 X 255 X 50 | Y180.05
RESSECÇÃO ENDOSCÓPICA | 1 | 662250 | 485 X 255 X 50 | Y180.05
HISTEROSCOPIA | 2 | 662250 | 485 X 255 X 50 | Y180.05
HISTEROSCOPIA DIAG.2.7MM | 1 | ESTOJO INOX PERFURADO 50X10X5CM (662.250) | 485 X 255 X 50 | Y180.05
MICRO URO | 1 | 662550 | 245 X 255 X 50 | Y380.05
KIT MERINGO | 3 | ESTOJO CAIXA PERFURADA 18X8X5CM (134.133) | 150 X 140 X 40 | Y581.44 | 195 X 70 X 40
PLASTICA | 32 | 662250 | 485 X 255 X 50 | Y180.05
RINOSSEPTO | 5 | 662550 | 245 X 255 X 50 | Y380.05
LAPAROSCOPIA ESPECIAL | 2 | 662290 | 485 X 255 X 100 | Y180.10
VASECTOMIA | 2 | 662550 | 245 X 255 X 50 | Y380.05
VELAS HEGAR | 2 | 662550 | 245 X 255 X 50 | Y380.05
VELAS GROSSAS | 1 | 662550 | 245 X 255 X 50 | Y380.05
REDUÇÃO FRATURA NASAL | 1 | 662550 | 245 X 255 X 50 | Y380.05
MICRO LARINGE | 1 | 662290 | 485 X 255 X 100 | Y180.10
HISTERECTOMIA | 1 | 662290 | 485 X 255 X 100 | Y180.10
SEPTO ENDONASAL | 10 | 662250 | 485 X 255 X 50 | Y180.05
SEPTO FACTORY | 1 | 662250 | 485 X 255 X 50 | Y180.05
MASTECTOMIA | 1 | 662290 | 485 X 255 X 100 | Y180.10
COMPL. UROLOGICO | 1 | 662250 | 485 X 255 X 50 | Y180.05
CIRURGIA GINECOLÓGICA (PERINEO) | 1 | 662290 | 485 X 255 X 100 | Y180.10
URGÊNCIA GERAL | 2 | 662290 | 485 X 255 X 100 | Y180.10
TIMPANOMASTOIDE | 1 | 662590 | 245 X 255 X 100 | Y380.10
COMPL. VASCULAR | 1 | 662290 | 485 X 255 X 100 | Y180.10
TIREOIDECTOMIA | 1 | 662290 | 485 X 255 X 100 | Y180.10
PINÇAS HISTEROSCOPIA | 2 | ESTOJO INOX PERFURADO 50X10X5CM (662.250) | 485 X 255 X 50 | Y180.05